## Antintrusione
Sistemi Antintrusione
Codice | Immagine | Descrizione | Prezzo di listino | Note
Gamma Galaxy®
Galaxy® Dimension (Grado 3)
Centrali
C048-D-E1 |  | Centrale Ibrida Galaxy Dimension 16-48 Zone.16 ingressi programmabili a bilanciamento multiplo selezionabile singolarmente, otto uscite programmabili in morsettiera, sei triggers su connettore flat, una porta seriale standard, un box capiente ed un alimentatore integrato. Certificata EN50131-1 per installazioni con grado di sicurezza 3 o inferiore. | 1009
C096-D-E1 |  | Centrale Ibrida Galaxy Dimension 16-96 Zone.16 ingressi programmabili a bilanciamento multiplo selezionabile singolarmente, otto uscite programmabili in morsettiera, sei triggers su connettore flat, una porta seriale standard, un box capiente ed un alimentatore integrato. Certificata EN50131-1 per installazioni con grado di sicurezza 3 o inferiore. | 1343
C264-D-E1 |  | Centrale Ibrida Galaxy Dimension 16-264 Zone.16 ingressi programmabili a bilanciamento multiplo selezionabile singolarmente, otto uscite programmabili in morsettiera, sei triggers su connettore flat, una porta seriale standard, un box capiente ed un alimentatore integrato. Certificata EN50131-1 per installazioni con grado di sicurezza 3 o inferiore. | 1698
C520-D-E1 |  | Centrale Ibrida Galaxy Dimension 16-520 Zone.16 ingressi programmabili a bilanciamento multiplo selezionabile singolarmente, otto uscite programmabili in morsettiera, sei triggers su connettore flat, una porta seriale standard, un box capiente ed un alimentatore integrato. Certificata EN50131-1 per installazioni con grado di sicurezza 3 o inferiore. | 1958
Kit
C048-D-E1-KPD |  | Centrale Ibrida Comm Galaxy 16-48 Zone più tastiera MK7 (CP037-01). 16 ingressi programmabili a bilanciamento multiplo selezionabile singolarmente, otto uscite programmabili in morsettiera, sei triggers su connettore flat, una porta seriale standard, un box capiente ed un alimentatore integrato. Certificata EN50131-1 per installazioni con grado di sicurezza 3 o inferiore. Comprensiva di tastiera MK7. (C048-D-E1 x 1, CP037-01 x 1) | 1256
C048-D-E1-PROX |  | Centrale Ibrida Comm Galaxy 16-48 Zone più tastiera MK7PROX (CP038-01). 16 ingressi programmabili a bilanciamento multiplo selezionabile singolarmente, otto uscite programmabili in morsettiera, sei triggers su connettore flat, una porta seriale standard, un box capiente ed un alimentatore integrato. Certificata EN50131-1 per installazioni con grado di sicurezza 3 o inferiore. Comprensiva di tastiera MK7. (C048-D-E1 x 1, CP038-01 x 1) | 1471
Galaxy® Flex (Grado 3)
Centrali
C015-L-E1 |  | Centrale Ibrida FLEX 20, 12-20 zone. Centrale antintrusione espandibile da 12-20 zone cablata e wireless completamente integrata con possibilità di apparati via radio, verifica video e con il controllo i accessi. La presenza di 12 zone totalmente personalizzabili con il pannello modulare di Galaxy Flex riduce drasticamente i costi di espansione. Galaxy Flex 20 è ricco di funzioni per i piccoli sistemi con un massimo di 20 zone. Contenitore grande; 17 Ah, alimentazione 2A EN50131 Grado 3 | 1069
C016-L-E1 |  | Centrale Ibrida FLEX 50, 12-52 zone. Centrale antintrusione completamente integrata ibrida con possibilità di apparati via radio, verifica video e con il controllo i accessi. La presenza di 12 zone totalmente personalizzabili con il pannello modulare di Galaxy Flex riduce drasticamente i costi di espansione. Galaxy Flex 50 è ricco di funzioni per i piccoli sistemi con un massimo di 52 zone. Contenitore grande; 17 Ah, alimentazione 2A EN50131 Grado 3 | 1262
C017-L-E1 |  | Centrale Ibrida FLEX 100, 12-100 zone. Centrale antintrusione completamente integrata ibrida con possibilità di apparati via radio, verifica video e con il controllo i accessi. La presenza di 12 zone totalmente personalizzabili con il pannello modulare di Galaxy Flex riduce drasticamente i costi di espansione. Galaxy Flex 100 è ricco di funzioni per i piccoli sistemi con un massimo di 100 zone. Contenitore grande; 17 Ah, alimentazione 2A EN50131 Grado 3 | 1197
Kit
C015-E1-K11I |  | Galaxy Flex FX020; contenitore grande; 17 Ah, alimentazione 2A EN50131 Grado 3 + Tastiera MK7 CP037-01 + Modulo Ethernet A083-00-02 | 1165
C015-E1-K11GI |  | Galaxy Flex FX020; contenitore grande; 17 Ah, alimentazione 2A EN50131 Grado 3 + Tastiera MK7 CP037-01 + Modulo Ethernet A083-00-02 + Modulo GPRS A081-00-01 | 1732
C016-E1-K11I |  | Galaxy Flex FX050; contenitore grande; 17 Ah, alimentazione 2A EN50131 Grado 3 + Tastiera MK7 CP037-01 + Modulo Ethernet A083-00-02 | 1633
C016-E1-K11GI |  | Galaxy Flex FX050; contenitore grande; 17 Ah, alimentazione 2A EN50131 Grado 3 + Tastiera MK7 CP037-01 + Modulo Ethernet A083-00-02 + Modulo GPRS A081-00-01 | 2136
Serie Galaxy® Flex (Grado 2)
Centrali
Armadio piccolo metallico
C005-S-E1 |  | Centrale Ibrida FLEX 20, 12-20 zone. Centrale antintrusione espandibile da 12-20 zone cablata e wireless completamente integrata con possibilità di apparati via radio, verifica video e con il controllo i accessi. La presenza di 12 zone totalmente personalizzabili con il pannello modulare di Galaxy Flex riduce drasticamente i costi di espansione. Galaxy Flex 20 è ricco di funzioni per i piccoli sistemi con un massimo di 20 zone. Certificata EN50131-1 Grado 2. Contenitore metallico. | 858
Armadio medio PVC
C005-M-E1 |  | Centrale Ibrida FLEX 20, 12-20 zone. Centrale antintrusione espandibile da 12-20 zone cablata e wireless completamente integrata con possibilità di apparati via radio, verifica video e con il controllo i accessi. La presenza di 12 zone totalmente personalizzabili con il pannello modulare di Galaxy Flex riduce drasticamente i costi di espansione. Galaxy Flex 20 è ricco di funzioni per i piccoli sistemi con un massimo di 20 zone. Certificata EN50131-1 Grado 2 | 841
C006-M-E1 |  | Centrale Ibrida FLEX 50, 12-52 zone. Centrale antintrusione completamente integrata ibrida con possibilità di apparati via radio, verifica video e con il controllo i accessi. La presenza di 12 zone totalmente personalizzabili con il pannello modulare di Galaxy Flex riduce drasticamente i costi di espansione. Galaxy Flex 50 è ricco di funzioni per i piccoli sistemi con un massimo di 52 zone. Certificata EN50131-3 Grado 2 | 1036
C007-M-E1 |  | Centrale Ibrida FLEX 100, 12-100 zone. Centrale antintrusione completamente integrata ibrida con possibilità di apparati via radio, verifica video e con il controllo i accessi. La presenza di 12 zone totalmente personalizzabili con il pannello modulare di Galaxy Flex riduce drasticamente i costi di espansione. Galaxy Flex 100 è ricco di funzioni per i piccoli sistemi con un massimo di 100 zone. Certificata EN50131-3 Grado 2 | 1197
Armadio grande PVC
C005-L-E1 |  | Centrale Ibrida FLEX 20, 12-20 zone. Centrale antintrusione espandibile da 12-20 zone cablata e wireless completamente integrata con possibilità di apparati via radio, verifica video e con il controllo i accessi. La presenza di 12 zone totalmente personalizzabili con il pannello modulare di Galaxy Flex riduce drasticamente i costi di espansione. Galaxy Flex 20 è ricco di funzioni per i piccoli sistemi con un massimo di 20 zone. Certificata EN50131-1 Grado 2. Contenitore grande; 17 Ah | 801
C006-L-E1 |  | Centrale Ibrida FLEX 50, 12-52 zone. Centrale antintrusione completamente integrata ibrida con possibilità di apparati via radio, verifica video e con il controllo i accessi. La presenza di 12 zone totalmente personalizzabili con il pannello modulare di Galaxy Flex riduce drasticamente i costi di espansione. Galaxy Flex 50 è ricco di funzioni per i piccoli sistemi con un massimo di 52 zone. Certificata EN50131-3 Grado 2. Contenitore grande; 17 Ah | 989
C007-L-E1 |  | Centrale Ibrida FLEX 100, 12-100 zone. Centrale antintrusione completamente integrata ibrida con possibilità di apparati via radio, verifica video e con il controllo i accessi. La presenza di 12 zone totalmente personalizzabili con il pannello modulare di Galaxy Flex riduce drasticamente i costi di espansione. Galaxy Flex 100 è ricco di funzioni per i piccoli sistemi con un massimo di 100 zone. Certificata EN50131-3 Grado 2. Contenitore grande; 17 Ah | 1211
Kit
C005-E1-K21 |  | Centrale Ibrida FLEX 20, 12-20 zone contenitore piccolo più tastiera MK7 (CP037-01). Centrale antintrusione completamente integrata ibrida con possibilità di apparati via radio, verifica video e con il controllo i accessi. La presenza di 12 zone totalmente personalizzabili con il pannello modulare di Galaxy Flex riduce drasticamente i costi di espansione. Galaxy Flex 20 è ricco di funzioni per i piccoli sistemi con un massimo di 20 zone. Certificata EN50131-1 Grado 2. Comprensiva di tastiera MK7 (C005-S-E1 + CP037-01) | 842
C005-E1-K23 |  | Centrale Ibrida FLEX 20, 12-20 zone contenitore piccolo più tastiera MK8 (CP050-01). Centrale antintrusione completamente integrata ibrida con possibilità di apparati via radio, verifica video e con il controllo i accessi. La presenza di 12 zone totalmente personalizzabili con il pannello modulare di Galaxy Flex riduce drasticamente i costi di espansione. Galaxy Flex 20 è ricco di funzioni per i piccoli sistemi con un massimo di 20 zone. Certificata EN50131-3 Grado 2. Comprensiva di tastiera MK8. (C005-M-E1 + CP050-01). | 803
C005-E1-K23I |  | Centrale Ibrida FLEX 20, 12-20 zone più tastiera MK8 (CP050-01), modulo Ethernet (A083-00-01). Centrale antintrusione completamente integrata ibrida con possibilità di apparati via radio, verifica video e con il controllo i accessi. La presenza di 12 zone totalmente personalizzabili con il pannello modulare di Galaxy Flex riduce drasticamente i costi di espansione. Galaxy Flex 20 è ricco di funzioni per i piccoli sistemi con un massimo di 20 zone. Certificata EN50131-3 Grado 2. Comprensiva di tastiera MK8 (CP050-01), e modulo Ethernet (A083-00-01). | 1279
C005-E1-K01 |  | Centrale Ibrida FLEX 20, 12-20 zone più tastiera MK7 (CP037-01). Centrale antintrusione completamente integrata ibrida con possibilità di apparati via radio, verifica video e con il controllo i accessi. La presenza di 12 zone totalmente personalizzabili con il pannello modulare di Galaxy Flex riduce drasticamente i costi di espansione. Galaxy Flex 20 è ricco di funzioni per i piccoli sistemi con un massimo di 20 zone. Certificata EN50131-1 Grado 2. Comprensiva di tastiera MK7 (C005-M-E1 x 1, CP037-01 x 1) | 673
C005-E1-K01R |  | Centrale Ibrida FLEX 20, 12-20 zone più tastiera MK7 (CP037-01) ed antenna radio (A083-00-10) . Centrale antintrusione completamente integrata ibrida con possibilità di apparati via radio, verifica video e con il controllo i accessi. La presenza di 12 zone totalmente personalizzabili con il pannello modulare di Galaxy Flex riduce drasticamente i costi di espansione. Galaxy Flex 20 è ricco di funzioni per i piccoli sistemi con un massimo di 20 zone. Certificata EN50131-1 Grado 2. Comprensiva di tastiera MK7 e modulo radio. (C005-M-E1 x 1, CP037-01 x 1 - A083-00-10 x1) | 1197
C005-E1-K02 |  | Centrale Ibrida FLEX 20, 12-20 zone più tastiera MK7 Prox (CP038-01). Centrale antintrusione completamente integrata ibrida con possibilità di apparati via radio, verifica video e con il controllo i accessi. La presenza di 12 zone totalmente personalizzabili con il pannello modulare di Galaxy Flex riduce drasticamente i costi di espansione. Galaxy Flex 20 è ricco di funzioni per i piccoli sistemi con un massimo di 20 zone. Certificata EN50131-1 Grado 2. Comprensiva di tastiera MK7 Prox (C005-M-E1 x 1, CP038-01 x 1) | 1165
C005-E1-K03 |  | Centrale Ibrida FLEX 20, 12-20 zone più tastiera MK8 (CP050-01). Centrale antintrusione completamente integrata ibrida con possibilità di apparati via radio, verifica video e con il controllo i accessi. La presenza di 12 zone totalmente personalizzabili con il pannello modulare di Galaxy Flex riduce drasticamente i costi di espansione. Galaxy Flex 20 è ricco di funzioni per i piccoli sistemi con un massimo di 20 zone. Certificata EN50131-3 Grado 2. Comprensiva di tastiera MK8 (C002-M-E1 x 1, CP050-00-01 x 1) | 924
C005-E1-K03G |  | Centrale Ibrida FLEX 20, 12-20 zone più tastiera MK8 (CP050-01) e modulo GPRS (A081-00-01). Centrale antintrusione completamente integrata ibrida con possibilità di apparati via radio, verifica video e con il controllo i accessi. La presenza di 12 zone totalmente personalizzabili con il pannello modulare di Galaxy Flex riduce drasticamente i costi di espansione. Galaxy Flex 20 è ricco di funzioni per i piccoli sistemi con un massimo di 20 zone. Certificata EN50131-3 Grado 2. Comprensiva di tastiera MK8 (CP050-01) e modulo GPRS (A081-00-01). | 1197
C005-E1-K03GI |  | Centrale Ibrida FLEX 20, 12-20 zone più tastiera MK8 (CP050-01), modulo GPRS (A081-00-01) e modulo Ethernet (A083-00-01). Centrale antintrusione completamente integrata ibrida con possibilità di apparati via radio, verifica video e con il controllo i accessi. La presenza di 12 zone totalmente personalizzabili con il pannello modulare di Galaxy Flex riduce drasticamente i costi di espansione. Galaxy Flex 20 è ricco di funzioni per i piccoli sistemi con un massimo di 20 zone. Certificata EN50131-3 Grado 2. Comprensiva di tastiera MK8 (CP050-01), modulo GPRS (A081-00-01) e modulo Ethernet (A083-00-01). | 1779
C005-E1-K04 |  | Centrale Ibrida FLEX 20, 12-20 zone più tastiera MK8 Prox (CP051-01). Centrale antintrusione completamente integrata ibrida con possibilità di apparati via radio, verifica video e con il controllo i accessi. La presenza di 12 zone totalmente personalizzabili con il pannello modulare di Galaxy Flex riduce drasticamente i costi di espansione. Galaxy Flex 20 è ricco di funzioni per i piccoli sistemi con un massimo di 20 zone. Certificata EN50131-3 Grado 2. Comprensiva di tastiera MK8 Prox (CP051-01) | 874
C006-E1-K01 |  | Centrale Ibrida FLEX 50, 12-52 zone più tastiera MK7 (CP037-01). Centrale antintrusione completamente integrata ibrida con possibilità di apparati via radio, verifica video e con il controllo i accessi. La presenza di 12 zone totalmente personalizzabili con il pannello modulare di Galaxy Flex riduce drasticamente i costi di espansione. Galaxy Flex 50 è ricco di funzioni per i piccoli sistemi con un massimo di 52 zone. Certificata EN50131-3 Grado 2. Comprensiva di tastiera MK7 (CP037-01) | 1199
C006-E1-K03 |  | Centrale Ibrida FLEX 50, 12-52 zone più tastiera MK8 (CP050-01). Centrale antintrusione completamente integrata ibrida con possibilità di apparati via radio, verifica video e con il controllo i accessi. La presenza di 12 zone totalmente personalizzabili con il pannello modulare di Galaxy Flex riduce drasticamente i costi di espansione. Galaxy Flex 50 è ricco di funzioni per i piccoli sistemi con un massimo di 52 zone. Certificata EN50131-3 Grado 2. Comprensiva di tastiera MK8 (CP050-01) | 1211
C006-E1-K03GI |  | Centrale Ibrida FLEX 50, 12-50 zone più tastiera MK8 (CP050-01), modulo GPRS (A081-00-01) e modulo Ethernet (A083-00-01). Centrale antintrusione completamente integrata ibrida con possibilità di apparati via radio, verifica video e con il controllo i accessi. La presenza di 12 zone totalmente personalizzabili con il pannello modulare di Galaxy Flex riduce drasticamente i costi di espansione. Galaxy Flex 50 è ricco di funzioni per i piccoli sistemi con un massimo di 52 zone. Certificata EN50131-3 Grado 2. Comprensiva di tastiera MK8 (CP050-01), modulo GPRS (A081-00-01) e modulo Ethernet (A083-00-01). | 2200
C006-E1-K04 |  | Centrale Ibrida FLEX 50, 12-52 zone più tastiera MK8 Prox (CP051-01). Centrale antintrusione completamente integrata ibrida con possibilità di apparati via radio, verifica video e con il controllo i accessi. La presenza di 12 zone totalmente personalizzabili con il pannello modulare di Galaxy Flex riduce drasticamente i costi di espansione. Galaxy Flex 50 è ricco di funzioni per i piccoli sistemi con un massimo di 52 zone. Certificata EN50131-3 Grado 2. Comprensiva di tastiera MK8 Prox(CP051-01) | 1376
Moduli Galaxy®
Periferiche Galaxy®
Tastiere
CP060-01 |  | TASTIERA MK9 con Display Alfanumerico 32 caratteri per centrali serie Galaxy. Tastiera con display a cristalli liquidi retroilluminato 2 linee x 16 caratteri per la programmazione e la gestione della centrale di allarme, 4 tasti funzione. Cicalino piezoelettrico incorporato. Collegamento alla centrale tramite il bus RS-485. Tamper anti rimozione e anti apertura. Dimensioni 149.2 mm × 87.2 mm × 25.2 mm Certificata EN50131-3 Grado 3 | 343 | Novità
CP061-01 |  | TASTIERA MK9 con Proxy Reader con Display Alfanumerico 32 caratteri per centrali serie Galaxy. Tastiera per la programmazione e la gestione della centrale di allarme, 4 tasti funzione. Dotata di lettore di prossimità incorporato per le funzioni di inserimento ed disinserimento impianto con formato ASK EM e HID. Cicalino piezoelettrico incorporato. Collegamento alla centrale tramite il bus RS-485. Tamper anti rimozione e anti apertura. Dimensioni 149.2 mm × 87.2 mm × 25.2 mm. Certificata EN50131-3 Grado 3. | 351 | Novità
CP037-01 |  | TASTIERA LCD Con Display Alfanumerico MK7 per centrali serie Galaxy. Tastiera con display a cristalli liquidi retroilluminato 2 linee x 16 caratteri per la programmazione e la gestione della centrale di allarme, 4 tasti funzione. Coperchio ribaltabile per l'accesso ai tasti. Cicalino piezoelettrico incorporato. Collegamento alla centrale tramite il bus RS-485. Tamper anti rimozione e anti apertura. Dimensioni 9x145x25LxHxP). Certificata EN50131-3 Grado 3 | 333
CP038-01 |  | TASTIERA LCD Con Proxy Reader. Tastiera con display a cristalli liquidi retroilluminato 2 linee x 16 caratteri per la programmazione e la gestione della centrale di allarme, 4 tasti funzione. Dotata di lettore di prossimità incorporato per le funzioni di inserimento ed disinserimento impianto con formato ASK EM. Coperchio ribaltabile per l'accesso ai tasti. Cicalino piezoelettrico incorporato. Collegamento alla centrale tramite il bus RS-485. Tamper anti rimozione e anti apertura. Dimensioni 9x145x25 mm (LxHxP). Certificata EN50131-3 Grado 3. | 511
CP038-01-H |  | TASTIERA LCD Con Proxy Reader. Tastiera con display a cristalli liquidi retroilluminato 2 linee x 16 caratteri per la programmazione e la gestione della centrale di allarme, 4 tasti funzione. Dotata di lettore di prossimità incorporato per le funzioni di inserimento ed disinserimento impianto con formato HID. Coperchio ribaltabile per l'accesso ai tasti. Cicalino piezoelettrico incorporato. Collegamento alla centrale tramite il bus RS-485. Tamper anti rimozione e anti apertura. Dimensioni 9x145x25 mm (LxHxP). Certificata EN50131-3 Grado 3. | 1003
CP050-00-01 |  | TASTIERA LCD Con Display Alfanumerico MK8 per centrali serie Galaxy. Tastiera con display a cristalli liquidi retroilluminato 2 linee x 16 caratteri per la programmazione e la gestione della centrale di allarme, 4 tasti funzione. Cicalino piezoelettrico incorporato. Collegamento alla centrale tramite il bus RS-485. Tamper anti rimozione e anti apertura. Dimensioni 9x145x25LxHxP). Certificata EN50131-3 Grado 3 | 325
CP051-00-01 |  | TASTIERA LCD Con Proxy Reader. Tastiera con display a cristalli liquidi retroilluminato 2 linee x 16 caratteri per la programmazione e la gestione della centrale di allarme, 4 tasti funzione. Dotata di lettore di prossimità incorporato per le funzioni di inserimento ed disinserimento impianto con formato ASK EM. Cicalino piezoelettrico incorporato. Collegamento alla centrale tramite il bus RS-485. Tamper anti rimozione e anti apertura. Dimensioni 9x145x25 mm (LxHxP). Certificata EN50131-3 Grado 3. | 333
Moduli di comunicazione Galaxy®
A234 |  | Cavo RS232 per Dimension | 80
A081-00-01 |  | Modulo GSM/GPRS serie IB per centrali serie Galaxy Flex. | 671 | Phase Out Inprogress
A082-00-01 |  | Modulo 4G/LTE per centrali serie Galaxy Flex. | 453
A083-00-10 |  | Modulo Ethernet serie IB per centrali serie Galaxy Flex. Protocollo ISOM per MAXPRO Cloud | 413
A077-00-01 |  | Kit montaggio per modulo comunicazione per contenitore Galaxy Flex | 45
E080-10 |  | Interfaccia Ethernet per utilizzo con centrali Dimension. Formati di trasmissione supportati: SIA (liv:0-4), Microtech. Protocollo ISOM per MAXPRO Cloud | 824
A303-S |  | Kit montaggio per modulo comunicazione per contenitore Galaxy Dimension | 77
Moduli espansione Galaxy®
A071-00-02 |  | Modulo espansione 2 + 8 uscite Trigger per serie Galaxy Flex | 62
A073-00-01 |  | Modulo ricevitore radio PCB per inserire nel contenitore per serie Galaxy Flex | 301
A074-00-01 |  | Modulo Uscita a Relè/Sirena supervisionata (1 Uscita) per serie Galaxy Flex | 53
A158-B |  | RIO Trasduttore 8 Ingressi 4 Uscite in Scheda. | 253
C072 |  | RIO Trasduttore a 8 ingressi a doppio bilanciamento singolarmente identificabili, 4 uscite logiche programmabili con portata 4 mA cad. Trasformabili in Open Collector. Collegamento con la centrale tramite bus RS-485. Utilizzabile con centrali serie Galaxy. In contenitore plastico completo di tamper anti apertura. Dimensioni 16x15x4 mm (LxHxP). Alimentazione 12VCC (da Bus). Certificate EN50131-3 Grado 3. | 236
C074 |  | Modulo 4 relè per RIO in BOX Plastico | 244
C079-2 |  | Ricevitore wireless RF Portal compatibile con il protocollo V2 (centrali Vista) e alpha (centrali Galaxy G2, Dimension e Flex). Portal RF permette alla centrale di ricevere segnali dai dispositivi wireless, sia sensori che telecomandi. Con il protocollo alpha bidirezionale. E' disponibile un ampio range di sensori. La più affidabile soluzione wireless grazie alla comunicazione bidirezionale tra dispositivi e centrale e alla scelta automatica della portal in campo in base al segnale. Peso (compreso box) 245g. Certificata EN50131-5-3 Grado 2. | 244
C075W |  | Dispositivo di gestione e controllo locale per PORTA DI SICUREZZA | 487
E485-2 |  | Modulo espansione 2 linee 485 per Dimension 264 | 325
Moduli controllo accessi Galaxy®
MX04-NC |  | Lettore di prossimità MAX per serie Galaxy. Controllo varchi con funzionamento stand-alone o in collegamento con le centrali di allarme Galaxy. In modalità Stand alone può contenere fino a 1 codici. I dati vengono mantenuti anche in caso di mancanza di alimentazione. Controllo di elettroserrature, di temporizzazione apertura porta ed ingresso per pulsante di sblocco porta. Nel caso in cui sia connesso alla centrale di allarme, sarà inoltre utilizzabile per l'inserimento e il disinserimento della centrale stessa. Tamper ad Infrarosso. | 778
MX04-NO |  | Lettore di prossimità MAX per serie Galaxy. Controllo varchi con funzionamento stand-alone o in collegamento con le centrali di allarme Galaxy. In modalità Stand alone può contenere fino a 1 codici. I dati vengono mantenuti anche in caso di mancanza di alimentazione. Controllo di elettroserrature, di temporizzazione apertura porta ed ingresso per pulsante di sblocco porta. Nel caso in cui sia connesso alla centrale di allarme, sarà inoltre utilizzabile per l'inserimento e il disinserimento della centrale stessa. Tamper ad Infrarosso. Versione Normally Open. | 778
MX04-VRC |  | Contenitore antivandalo lettore di prossimità MAX . | 437
C080 |  | Modulo DCM per serie Galaxy. I moduli controllo varchi (DCM) connessi alle linee bus Galaxy consentono di ottenere un controllo degli accessi totalmente integrato. Ogni DCM consente di collegare fino a due lettori Wiegand per il controllo di due porte distinte, ciascuna porta con un pulsante di uscita, oppure di una porta con un lettore di entrata e un lettore di uscita Il DCM include i seguenti ingressi per connessioni : Contatto porta (DC) , Contatto richiesta di uscita (EC) . L'utilizzo normale prevede l'attivazione della procedura di inserimento mediante il lettore, ma è possibile programmare qualsiasi opzione di menu. | 730
C081 |  | Modulo DCM comprensivo di alimentatore intelligente e RIO. per serie Galaxy. Lettore Prox Galaxy. I moduli controllo varchi (DCM) connessi alle linee bus Galaxy consentono di ottenere un controllo degli accessi totalmente integrato. Ogni DCM consente di collegare fino a due lettori Wiegand per il controllo di due porte distinte, ciascuna porta con un pulsante di uscita, oppure di una porta con un lettore di entrata e un lettore di uscita Il DCM include i seguenti ingressi per connessioni : Contatto porta (DC) , Contatto richiesta di uscita (EC) . L'utilizzo normale prevede l'attivazione della procedura di inserimento mediante il lettore, ma è possibile programmare qualsiasi opzione di menu. Ingressi tamper. Comprensivo di alimentatore intelligente e RIO. | 1636
YX0-0001 |  | Tessera di identificazione da utilizzare con i lettori di prossimità MX04. Forma e dimensioni di una comune carta di credito. Completa di banda magnetica. | 45
YX0-0002 |  | Tessera di identificazione da utilizzare con i lettori di prossimità MX04. Forma e dimensioni di una comune carta di credito. | 36
YX0-0004 |  | Targhetta di identificazione da utilizzare con i lettori di prossimità MX04. A forma di goccia, è munita di un foro per il fissaggio al portachiavi. Dimensioni 45x3x1 mm (LxHxP). | 38
Alimentatori
P025-01-B |  | Alimentatore 12 Vcc 3A in box. Collegamento con la centrale tramite bus RS-485. Utilizzabile con centrali serie Galaxy. Fornito in armadio metallico verniciato grigio completo di tamper anti apertura e anti rimozione di dimensioni 415x93x31 mm (LxPxH) adatto ad una batteria da 18 Ah. Alimentazione 22 Vac. Certificato EN50131-6 Grado 3. | 714
P026-01-B |  | Alimentatore intelligente 12 Vcc 3A in box con incorporato un modulo RIO 8 ingressi a doppio bilanciamento singolarmente identificabili, 4 uscite logiche programmabili con portata 4 mA cad. Trasformabili in Open Collector. Collegamento con la centrale tramite bus RS-485. Utilizzabile con centrali serie Galaxy. Fornito in armadio metallico verniciato grigio completo di tamper anti apertura e anti rimozione di dimensioni 415x93x31 mm (LxPxH) adatto ad una batteria da 18 Ah. Alimentazione 22 Vac. Certificato EN50131-6 Grado 3. | 679
A250 |  | Circuito stampato di alimentazione con espansione P026-01-B | 422
A251 |  | Circuito stampato di alimentazione P025-01-B | 422
A270 |  | Blocco di alimentazione 2.8A | 333
A086//A |  | Alimentatori per Galaxy Flex de 2 A | 87
A085 |  | Alimentatore 1A per centrali Flex | 85
Gamma Maxpro Intrusion
KIT
MPIP2000EBX |  | Centrale antintrusione MAXPRO Intrusion 2000, MAXPROCloud ready. 10-60 Zone. Ingressi programmabili a bilanciamento multiplo selezionabile singolarmente, 4 uscite trigger ed 1 relè programmabili a bordo, massimo 60 uscite, 10 varchi configurabili, 1000 eventi allarme, 6000 eventi controllo accessi. Include armadio metallico con Alimentatore Switching 3A. Dim. 36cm x 41cm x 11cm. Certificata EN50131-3:2009 Grado 3 Classe II. | 1312
MPIP2100EBX |  | Centrale antintrusione MAXPRO Intrusion 2100, MAXPROCloud ready. 10-150 Zone. Ingressi programmabili a bilanciamento multiplo selezionabile singolarmente, 4 uscite trigger ed 1 relè programmabili a bordo, massimo 100 uscite, 30 varchi configurabili, 3000 eventi allarme, 10000 eventi controllo accessi. Include armadio metallico con Alimentatore Switching 3A. Certificata EN50131-3:2009 Grado 3 Classe II. | 1472
MPIP3000EBX |  | Centrale antintrusione MAXPRO Intrusion 3000, MAXPROCloud ready. 10-300 Zone. Ingressi programmabili a bilanciamento multiplo selezionabile singolarmente, 4 uscite trigger ed 1 relè programmabili a bordo, massimo 200 uscite, 60 varchi configurabili, 5000 eventi allarme, 10000 eventi controllo accessi. Include armadio metallico con Alimentatore Switching 3A. Certificata EN50131-3:2009 Grado 3 Classe II. | 1828
Centrali
MPIP2000E |  | Centrale antintrusione MAXPRO Intrusion, MAXPROCloud ready. 10-60 Zone. Ingressi programmabili a bilanciamento multiplo selezionabile singolarmente, 4 uscite trigger ed 1 relè programmabili a bordo, massimo 60 uscite, 10 varchi configurabili, 1000 eventi allarme, 6000 eventi controllo accessi. Certificata EN50131-3:2009 Grado 3 Classe II. Solo scheda. | 1069
MPIP2100E |  | Centrale antintrusione MAXPRO Intrusion, MAXPROCloud ready. 10-150 Zone. Ingressi programmabili a bilanciamento multiplo selezionabile singolarmente, 4 uscite trigger ed 1 relè programmabili a bordo, massimo 100 uscite, 30 varchi configurabili, 3000 eventi allarme, 10000 eventi controllo accessi. Certificata EN50131-3:2009 Grado 3 Classe II. Solo scheda. | 1343
MPIP3000E |  | Centrale antintrusione MAXPRO Intrusion, MAXPROCloud ready. 10-300 Zone. Ingressi programmabili a bilanciamento multiplo selezionabile singolarmente, 4 uscite trigger ed 1 relè programmabili a bordo, massimo 200 uscite, 60 varchi configurabili, 5000 eventi allarme, 10000 eventi controllo accessi. Certificata EN50131-3:2009 Grado 3 Classe II. Solo scheda. | 1730
Armadio
MPIBXM35 |  | Armadio metallico con Alimentatore Switching 3A, Dim. 36cm x 41cm x 11cm. | 430
Alimentatore Supplementare Supervisionato
MPIPSU35 |  | Modulo di alimentazione supervisionato PSU 13,6Vdc; 3A; 50W. Due uscite da 1,5A. Portata massima batterie: due batterie da 18Ah. | 372
MPIPSU35BX |  | Kit Contenitore Alimentatore Supplementare (MPIBXM35 + MPIPSU35) | 761
Tastiere
MPIKTSPRX |  | MAXPRO Intrusion Arming Station - Tastiera touch screen per gestione utilizzatore. Lettore di badge incorporato con tecnologia Prox fino a 40 bit. Uso interno (da -10°C a 50°C) | 487
MPIKTSMF |  | MAXPRO Intrusion Arming Station - Tastiera touch screen per gestione utilizzatore. Lettore di badge incorporato con tecnologia Mifare 32 bit o 56 bit. Uso interno (da -10°C a 50°C) | 542
MPIKW1 |  | MAXPRO Intrusion - Piastra di montaggio per Arming Station. | 44
Modulo controllo accessi
MPIDC1 |  | MAXPRO Intrusion DCM - Modulo di controllo accessi per la gestione di un varco. Completo di contatto di controllo porta, ingresso per pulsante di richiesta uscita, ingresso per richiamo funzione e relè apriporta. Tecnologie supportate: - HID Cards 26, 32, 34, 35 3 48 bit. - Mifare: Classic 32 bit, Desfire 56 bit - EM4102 ASK 125kHz, fino a 40 bit Si consiglio l'utilizzo in abbinamento al modulo di alimentazione MPIPSU35. | 454
Modulo wireless
MPIWLTXAL |  | MAXPRO Intrusion Wireless Portal, supporta fino a 192 wireless expansion zones. Compatibile con Domonial Alpha e sensori RF con protocollo V2. EN 50131-3:2009 e EN50131-5-3:2017 Grade 2, ACE Type B, Environmental Class II | 235
Modulo comunicazione
MPICLTEE |  | MAXPRO Intrusion modulo 3G/4G/LTE - Global SIM non supportata | 662
MPICLTEE-ADD |  | MAXPRO Intrusion modulo 3G/4G/LTE con SIM ADD Secure inclusa | 714
MPICLTEE-CSL |  | MAXPRO Intrusion modulo 3G/4G/LTE con SIM CSL inclusa | 714
Moduli espansione I/O
MPIEIO84E |  | MAXPRO Intrusion modulo espansione - Modulo 8 ingressi supervisionati (EOLR, Doppio bilanciamento, triplo bilanciamento) NC, NO. 4 Uscite trigger | 267
MPIEOP4 |  | MAXPRO Intrusion modulo espansione 4 uscite relè programmabili | 212
MPI Kit
MPIP2KIT01 |  | Centrale antintrusione MAXPRO Intrusion 2000, MAXPROCloud ready. 10-60 Zone. Include armadio metallico con Alimentatore Switching 3A e Arming Station Prox (MPI2000E + MPIBXM35 + MPIKTSPRX) Certificata EN50131-3:2009 Grado 3 Classe II. | 1748
MPIP2KIT02 |  | Centrale antintrusione MAXPRO Intrusion 2000, MAXPROCloud ready. 10-60 Zone. Include armadio metallico con Alimentatore Switching 3A, Modulo LTE e Arming Station Prox (MPI2000E + MPIBXM35 + MPIKTSPRX + MPICLTEE) Certificata EN50131-3:2009 Grado 3 Classe II. | 2282
MPIP2KIT03 |  | Centrale antintrusione MAXPRO Intrusion 2000, MAXPROCloud ready. 10-60 Zone. Include armadio metallico con Alimentatore Switching 3A, Modulo LTE e Arming Station Mifare (MPIP2000E + MPICLTEE + MPIBXM35 + MPIKTSMF) Certificata EN50131-3:2009 Grado 3 Classe II. | 2312
RIVELATORI
Rivelatori doppia tecnologia cablati (Grado 3)
DT8016AF24 |  | Rivelatore Doppia tecnologia con ottica a specchio - Banda K: 24,200 GHz - Portata 16m (16x22) - ANTIMASK ATTIVO - Resistenze EOL Integrate per segnalazione allarme, tamper, mascheramento - Altezza di montaggio 2,3m - Alimentazione: 9.0 - 15 VDC; 24 mA @ 12 VDC - Compatibile con staffe SMB10, SMB10T, SMB10C - EN50131 Grado 3 | 96 | Novità
Rivelatori PIR cablati (Grado 3)
IS3016A-1 |  | Rivelatore infrarosso passivo con ottica a specchio - Portata 16m (16x22) - ANTIMASK ATTIVO - Resistenze EOL Integrate per segnalazione allarme, tamper, mascheramento - Altezza di montaggio 2,3m - Alimentazione: 9.0 - 15 VDC; 15 mA max. @ 12 VDC - Compatibile con staffe SMB10, SMB10T, SMB10C - EN50131 Grado 3 | 103 | Novità
Rivelatori doppia tecnologia cablati (Grado 2)
DT8012F24 |  | Rivelatore Doppia tecnologia con lente di Fresnel - Banda K: 24,200 GHz - Portata 12m (12x17) - Pet immune fino a 45kg - Altezza di montaggio 2,3m - Alimentazione: 9.0 - 15 VDC; 30 mA max. @ 12 VDC - Compatibile con staffe SMB10, SMB10T, SMB10C - EN50131 Grado 2 | 87 | Novità
DT8016F24 |  | Rivelatore Doppia tecnologia con lente di Fresnel - Banda K: 24,200 GHz - Portata 16m (16x22) - Resistenze EOL Integrate per segnalazione allarme, tamper, mascheramento - Altezza di montaggio 2,3m - Alimentazione: 9.0 - 15 VDC; 30 mA max. @ 12 VDC - Compatibile con staffe SMB10, SMB10T, SMB10C - EN50131 Grado 2 | 88 | Novità
DT8016MF24 |  | Rivelatore Doppia tecnologia con ottica a specchio - Banda K: 24,200 GHz - Portata 16m (16x22) - Resistenze EOL Integrate per segnalazione allarme, tamper - Altezza di montaggio 2,3m - Alimentazione: 9.0 - 15 VDC; 24 mA @ 12 VDC - Compatibile con staffe SMB10, SMB10T, SMB10C - EN50131 Grado 3 | 123 | Novità
Rivelatori PIR cablati (Grado 2)
IS312B |  | Rivelatore infrarosso passivo con lente di Fresnel - Portata 12m (12x17) - Altezza di montaggio 2,3m - Pet Immune fino a 36kg - Alimentazione: 9.0 - 15 VDC; 11 mA max. @ 12 VDC - Staffa integrata - EN50131 Grado 2 | 39
IS3016-1 |  | Rilevatore infrarosso passivo con lente di Fresnel - Portata 16m (16 x 22) - Resistenze EOL integrate - Compatibile con staffe SMB10, SMB10T, SMB10C - Alimentazione: 9.0 - 15 VDC; 15 mA max. @ 12 VDC - EN50131 Grado 2 | 58 | Novità
IS3012 |  | Rilevatore di movimento infrarosso passivo - Portata 12m (12 x 17) - Pet immune fino a 45kg - Compatibile con staffe SMB10, SMB10T, SMB10C - Alimentazione: 9.0 - 15 VDC; 13mA max. @ 12 VDC - EN50131 Grado 2 | 107
Accessori per rivelatori
SMB10 |  | Snodo per Sensori IR & DT Serie Intellisense (5 Pezzi) | 27
SMB10T |  | Snodo con Tamper per Sensori IR & DT Serie Intellisense (5 Pezzi) | 107
SMB10C |  | Adattatore a Soffitto per Sensori IR & DT Serie Intellisense Richiede SMB10 (5 Pezzi) | 21
Contatti magnetici cablati (Grado 3)
EMPS50 |  | Contatto magnetico per saracinesca in alluminio pressofuso. Certificato EN50131-2-6 Grado 2 | 132
968XTP |  | Contatto magnetico di alta sicurezza certificato EN50131-2-6 Grado 3 Il contatto magnetico ad alta sicurezza 968XTP ha lo scopo di monitorare la posizione aperta o chiusa di parti mobili co\ezza per la protezione di casseforti, caveau e altre applicazioni ad alta sicurezza. • Resistente alla manomissione magnetica esterna • Include un interruttore antimanomissione per notificare la rimozione • Utilizza dimensioni di montaggio standard del settore • Adatto per interni / esterni • Sigillato con resina epossidica per la protezione da umidità e corrosione • Cavo armato in acciaio inossidabile | 476
Sensori rottura vetri
FG1625TAS |  | Rivelatore rottura vetri acustico antisabotaggio. Installazione a parete o a soffitto Copertura regolabile fino a 7,5 m. Alimentazione : 6~18V CC, 12mA @ 12VCC Dimensioni : 98x62x21,8mm | 112
FG1625RFM |  | Rivelatore rottura vetri acustico antisabotaggio. Installazione ad incasso Copertura 7,5 m. Alimentazione : 6~18V CC, 12mA @ 12VCC Dimensioni diametro esterno 45mm, Foro: Ø 25mm x 66mm | 235
FG701 |  | Il simulatore FG-701, può attivare il test automatico dalla distanza di 5 metri con la presenza di un solo tecnico. E’ compatibile con tutti i sensori rottura vetri Honeywell. | 267
Sensori sismici
SC100 |  | Sensore sismico universale per la protezione di caveau, casseforti e ATM fissi . Resistenze EOL integrate. LED diagnostici integrati. Allarme temperatura integrato. Test dei componenti elettronici a distanza o con trasmettitore di test. Quattro diverse impostazioni di sensibilità tramite DIP switch. Basso consumo di corrente (3mA) . Requisiti di alimentazione: 8-16 V CC | 300
SC105 |  | Sensore sismico per ATM di piccole dimensioni o distributori automatici utilizzati in ambienti rumorosi. Resistenze EOL integrate. LED diagnostici integrati. Allarme temperatura integrato. Test dei componenti elettronici a distanza o con trasmettitore di test. Quattro diverse impostazioni di sensibilità tramite DIP switch. Basso consumo di corrente (3mA). Piccole dimensioni. Requisiti di alimentazione: 8-16 V CC. | 267
SC110 |  | Piastra di montaggio per sensori SC100, SC105 e trasmettitore di test esterno SC115 | 53
SC111 |  | Piastra di montaggio mobile per sensori SC100, SC105 | 219
SC112 |  | Kit di protezione della serratura | 261
SC113 |  | Trasmettitore per test interno per sensori SC100 e SC105. | 77
SC114 |  | Cavo Armato 1.8mt. Kit cavo armato da 1,8 m (8 fili) per sensori SC100 e SC105. | 75
SC115 |  | Trasmettitore per test esterno per sensori SC100 e SC105. | 261
SC116 |  | Scatola da incasso a parete per sensori SC100 e SC105. | 204
SC117 |  | Scatola da incasso nel pavimento per sensori SC100 e SC105. | 372
SC118 |  | Distanziale per KIT di protezione della serratura (SC112) per sensori SC100 e SC105. | 39
Rivelatori richiesta d'uscita
IS320WH |  | Sensore Infrarosso Request To Exit 12/24VACDC (Bianco) | 275
Antirapina
269R |  | Pulsante antirapina. Uscita con contatto di scambio. Custodia in acciaio. | 72
Dispositivi V-Plex
Rivelatori Grado 3
IS3016A-SN |  | Rivelatore infrarosso passivo per BUS Vplex. Rivelatore infrarosso passivo con ottica a specchio - portata 16m (16x22) - ANTIMASK ATTIVO - Resistenze EOL Integrate - Altezza di montaggio 2,3m | 212 | Phase Out Inprogress
Rivelatori Grado 2
DT8016MF4-SN |  | Rilevatore a doppia tecnologia per linea Vplex. Rilevatore di movimento DUAL TEC® - Portata 16 x 22m - Resistenze EOL integrate - EN50131 Grado 2 | 196 | Phase Out Inprogress
Rivelatore rottura vetri
FG1625SNAS |  | Rivelatore rottura vetri acustico antisabotaggio, con trasduttore incorporato per linea V-plex. Dimensioni 52x13x18 mm Assorbimento: 3mA | 143
Contatti magnetici
4939SN-WH |  | Contatto magnetico a giorno autoprogrammabile per BUS V-Plex. Assorbimento: 1 ma. Certificato EN50131-2-6 Grado 2. | 84 | Phase Out Inprogress
Moduli I/O
4193SN |  | Trasduttore miniaturizzato per linea multiplex a 2 ingressi, ognuno dei quali è individuato dalle centrali serie Vista. La programmazione avviene in maniera automatica. Assorbimento: 1,5 ma Approvazioni: CERTIFICAZIONE IMQ-A II LIVELLO | 72 | Phase Out Inprogress
Dispositivi Radio
Sensori movimento senza filo
IR8M |  | Rivelatore radio infrarosso passivo con portata di 11 m. Utilizza sia il protocollo Alpha che V2. Autoprotezione contro l'apertura. Fornito con piccolo snodo. Dimensioni (mm) 7 x 13 x 75. Certificato EN50131-2-2 Grado 2. Compatibile con Domonial, Le Sucre, Vista e Galaxy | 253
IRPI8M |  | Rivelatore radio infrarosso passivo con portata di 11 m pet immune. Utilizza sia il protocollo Alpha che V2. Autoprotezione contro l'apertura. Fornito con piccolo snodo. Dimensioni (mm) 7 x 13 x 75. Certificato EN50131-2-2 Grado 2. Compatibile con Domonial, Le Sucre, Vista e Galaxy | 341
Contatti magnetici
DO8M |  | Contatto magnetico radio porta finestra bianco. Protezione contro l'apertura ed il distacco dalla parete. Compreso di magnete. Alimentazione con batteria al litio standard CR123 (fornita). Autonomia: ~5 anni. Dimensioni 22x100x23mm. Certificato EN50131-2-6 Grado 2. Compatibile con Galaxy | 135
DODT8M |  | Contatto magnetico radio comprensivo di analisi antimanomissione ed antistrappo. Possibilità di collegamento dispositivo ausiliario cablato. Compatibile con panelli serie Galaxy , Domonial, Le Sucre e TCBOX. | 235
Rivelatori inerziali
SHK8M |  | Rilevatore radio inerziale piezo. Il sensore anti-sfondamento incorporato è stato appositamente progettato per la protezione di porte e finestre. L’elemento sensibile alle vibrazioni fornisce protezione rispetto ad un attacco meccanico, riconosce un tentativo di intrusione prima che l’intruso possa entrare nei locali protetti, rappresenta la prima linea di difesa del sistema. Utilizza sia il protocollo Alpha che V2. Portata 2,5m di raggio. Batterie 1 x CR123. Certificato EN50131-2-6 Grado 2. | 261
SHKC8M |  | Rilevatore radio inerziale piezo con contatto magnetico. Il sensore anti-sfondamento incorporato è stato appositamente progettato per la protezione di porte e finestre. L’elemento sensibile alle vibrazioni fornisce protezione rispetto ad un attacco meccanico, riconosce un tentativo di intrusione prima che l’intruso possa entrare nei locali protetti, rappresenta la prima linea di difesa del sistema. Utilizza sia il protocollo Alpha che V2. Portata 2,5m di raggio. Batterie 1 x CR123. Certificato EN50131-2-6 Grado 2. | 390
Rivelatori rottura vetri
FG8M |  | Rilevatore acustico rottura vetri radio, utilizza sia il protocollo Alpha che V2. Compatibile con qualsiasi tipo di vetro. Portata massima 7,6m, nessuna portata minima. Test della portata con FG-71 Alimentazione: Batterie 2 x CR123 Dimensioni: 115mm x 72mm x 27mm; | 390
Rivelatori life & safety
DET8M |  | Rivelatore radio di acqua e temperatura. Può essere configurato tramite dip-switches per operare come sensore di temperatura e/o allagamento. Consente il monitoraggio di temperature ed allagamenti, possibilità di offerta di intervento da parte degli Istituti di Vigilanza o dei Centri Servizi degli installatori Minimizza i danni causati da fluttuazioni termiche ed allagamenti. Soluzione ideale per ridurre i costi assicurativi. Package: DET8M viene fornito con FP28, sonda acqua. Utilizza sia il protocollo Alpha che V2. Batterie 1 x CR123. Accessori: sonda esterna FP280. | 397 | Phase Out Inprogress
DF8M |  | Rivelatore ottico di fumo via radio, compatibile con serie Domonial 868,25 MHz. Avviso automatico di necessità di manutenzione, Incorpora due batterie da 3V. Durata approssimativa batterie: 4 anni. Dimensioni: 45 (h) x 12 (diam). | 493 | Phase Out Inprogress
Telecomandi
TCC8M |  | TELECOMANDO Tondo 4 Pulsanti. Radiocomando bidirezionale con 4 tasti Funzioni: inserimento totale e parziale, disinserimento e tasto di controllo Avviso in caso di batteria bassa Avviso di allarme anche quando il sistema non è inserito Compatibile con la normativa EN50131 Grado 2, Classe II | 267
TCC800M |  | TELECOMANDO Tondo 4 Pulsanti. Radiocomando bidirezionale con 4 tasti Funzioni: inserimento totale e parziale, disinserimento, emergenza e tasto di controllo Avviso in caso di batteria bassa Avviso di allarme anche quando il sistema non è inserito Compatibile con la normativa EN50131 Grado 2, Classe II | 196
TCPA1B |  | Pulsante d'Emergenza ad un Tasto (Wireless) Compatibile con la normativa EN50131 Grado 2, Classe II | 196
TCPA2B |  | Pulsante d'Emergenza a Due Tasti (Wireless) Compatibile con la normativa EN50131 Grado 2, Classe II | 292
MAXPRO Cloud
MAXPRO Cloud
MAXPRO Cloud
MAXPRO Cloud
MAXPRO Cloud
MAXPRO Cloud
MAXPRO Cloud
MAXPRO Cloud
MAXPRO Cloud
MAXPRO Cloud
MAXPRO Cloud
MAXPRO Cloud
MAXPRO Cloud
MAXPRO Cloud
MAXPRO Cloud
MAXPRO Cloud
MAXPRO Cloud
MAXPRO Cloud
MAXPRO Cloud
MAXPRO Cloud
MAXPRO Cloud
MAXPRO Cloud
MAXPRO Cloud
MAXPRO Cloud
MAXPRO Cloud
MAXPRO Cloud
MAXPRO Cloud
MAXPRO Cloud
MAXPRO Cloud
Gennaio 2026
MAXPRO Cloud
MAXPRO Cloud
MAXPRO Cloud

## TVCC
Sistemi Video
Codice | Immagine | Descrizione |  | Note
Serie 35
Telecamere Serie 35
HC35W43R3 |  | Telecamera IP Minidome IR WDR 3 MP, sensore 1/2,7" CMOS, 0,005 Lux / F1.6 (Colore,30 IRE), 0 Lux / F1.6 (IR Acceso), WDR 120dB, lente fissa 2,8 mm F1,6, Smart IR fino a 40m, POE, 12Vcc, Micro SD (fino a 256 GB), Profilo ONVIF G/S/T, compressione video H.265 HEVC/H.264/MJPEG, Smart Codec, IP66/IP67, IK10, temperatura di esercizio -40°C ~ 60°C, conforme NDAA, garanzia 5 anni. | 340
HC35W43R2 |  | Telecamera IP Minidome IR WDR di 3 MP, sensore 1/2,7" CMOS, 0,005 Lux / F1.6 (Colore,30 IRE), 0 Lux / F1.6 (IR Acceso), WDR 120dB, lente varifocale 2,7-13,5mm DC-Iris, F1.6-F3.3, MFZ, Smart IR fino a 50m, POE, 12Vcc, Micro SD (fino a 256 GB), Profilo ONVIF G/S/T, compressione video H.265 HEVC/H.264/MJPEG, Smart Codec, IP66/IP67, IK10, temperatura di esercizio -40°C ~ 60°C, conforme NDAA, garanzia 5 anni. | 516
HC35WB3R3 |  | Telecamera IP Bullet IR WDR 3 MP, sensore 1/2,7" CMOS, 0,005 Lux / F1.6 (Colore,30 IRE), 0 Lux / F1.6 (IR Acceso), WDR 120dB, lente fissa 2,8 mm F1,6, Smart IR fino a 40m, POE, 12Vcc, Micro SD (fino a 256 GB), Profilo ONVIF G/S/T, compressione video H.265 HEVC/H.264/MJPEG, Smart Codec, IP66/IP67, IK10, temperatura di esercizio -40°C ~ 60°C, conforme NDAA, garanzia 5 anni. | 346
HC35WB3R2 |  | Telecamera IP Bullet IR WDR di 3 MP, sensore 1/2,7" CMOS, 0,005 Lux / F1.6 (Colore,30 IRE), 0 Lux / F1.6 (IR Acceso), WDR 120dB, lente varifocale 2,7-13,5mm DC-Iris, F1.6-F3.3, MFZ, Smart IR fino a 60m, POE, 12Vcc, Micro SD (fino a 256 GB), Profilo ONVIF G/S/T, compressione video H.265 HEVC/H.264/MJPEG, Smart Codec, IP66/IP67, temperatura di esercizio -40°C ~ 60°C, conforme NDAA, garanzia 5 anni. | 516
HC35WE3R3 |  | Telecamera IP Eyeball IR WDR 3 MP, sensore 1/2,7" CMOS, 0,005 Lux / F1.6 (Colore,30 IRE), 0 Lux / F1.6 (IR Acceso), WDR 120dB, lente fissa 2,8 mm F1,6, Smart IR fino a 40m, POE, 12Vcc, Micro SD (fino a 256 GB), Profilo ONVIF G/S/T, compressione video H.265 HEVC/H.264/MJPEG, Smart Codec, IP66/IP67, temperatura di esercizio -40°C ~ 60°C, conforme NDAA, garanzia 5 anni. | 346
HC35WE3R2 |  | Telecamera IP Eyeball IR WDR di 3 MP, sensore 1/2,7" CMOS, 0,005 Lux / F1.6 (Colore,30 IRE), 0 Lux / F1.6 (IR Acceso), WDR 120dB, lente varifocale 2,7-13,5mm DC-Iris, F1.6-F3.3, MFZ, Smart IR fino a 50m, POE, 12Vcc, Micro SD (fino a 256 GB), Profilo ONVIF G/S/T, compressione video H.265 HEVC/H.264/MJPEG, Smart Codec, IP66/IP67, temperatura di esercizio -40°C ~ 60°C, conforme NDAA, garanzia 5 anni. | 522
HC35W45R3 |  | Telecamera IP Minidome IR WDR 5 MP, sensore 1/2,8" CMOS, 0,007 Lux / F2.0 (Colore,30 IRE), 0 Lux / F2.0 (IR Acceso), WDR 120dB, lente fissa 2,8 mm F2,0, Smart IR fino a 40m, POE, 12Vcc, Micro SD (fino a 256 GB), antiappannamento, ingresso/uscita audio e allarme, Profilo ONVIF G/S/T, compressione video H.265 HEVC/H.264/MJPEG, Smart Codec, IP66/IP67, IK10, temperatura di esercizio -40°C ~ 60°C, Contapersone, Multi Loitering, Intrusione, Manomissione, Smart Motion Detection (SMD), Motion Detection, conforme NDAA, garanzia 5 anni. | 414
HC35W45R2 |  | Telecamera IP Minidome IR WDR 5 MP, sensore 1/2,8" CMOS, 0,005 Lux / F1.6 (Colore,30 IRE), 0 Lux / F1.6 (IR Acceso), WDR 120dB, lente varifocale 2,7-13,5mm DC-Iris, F1.6-F3.3, MFZ, Smart IR fino a 50m, POE, 12Vcc, Micro SD (fino a 256 GB), antiappannamento, ingresso/uscita audio e allarme, Profilo ONVIF G/S/T, compressione video H.265 HEVC/H.264/MJPEG, Smart Codec, IP66/IP67, IK10, temperatura di esercizio -40°C ~ 60°C, Contapersone, Multi Loitering, Intrusione, Manomissione, Smart Motion Detection (SMD), Motion Detection, conforme NDAA, garanzia 5 anni. | 633
HC35WB5R3 |  | Telecamera IP Bullet IR WDR 5 MP, sensore 1/2,8" CMOS, 0,007 Lux / F2.0 (Colore,30 IRE), 0 Lux / F2.0 (IR Acceso), WDR 120dB, lente fissa 2,8 mm F2,0, Smart IR fino a 50m, POE, 12Vcc, Micro SD (fino a 256 GB), antiappannamento, ingresso/uscita audio e allarme, Profilo ONVIF G/S/T, compressione video H.265 HEVC/H.264/MJPEG, Smart Codec, IP66/IP67, IK10, temperatura di esercizio -40°C ~ 60°C, Contapersone, Multi Loitering, Intrusione, Manomissione, Smart Motion Detection (SMD), Motion Detection, conforme NDAA, garanzia 5 anni. | 414
HC35WB5R2 |  | Telecamera IP Bullet IR WDR 5 MP, sensore 1/2,8" CMOS, 0,005 Lux / F1.6 (Colore,30 IRE), 0 Lux / F1.6 (IR Acceso), WDR 120dB, lente varifocale 2,7-13,5mm DC-Iris, F1.6-F3.3, MFZ, Smart IR fino a 60m, POE, 12Vcc, Micro SD (fino a 256 GB), antiappannamento, ingresso/uscita audio e allarme, Profilo ONVIF G/S/T, compressione video H.265 HEVC/H.264/MJPEG, Smart Codec, IP66/IP67, temperatura di esercizio -40°C ~ 60°C, Contapersone, Multi Loitering, Intrusione, Manomissione, Smart Motion Detection (SMD), Motion Detection, conforme NDAA, garanzia 5 anni. | 633
HC35WE5R3 |  | Telecamera IP Eyeball IR WDR 5 MP, sensore 1/2,8" CMOS, 0,005 Lux / F2.0 (Colore,30 IRE), 0 Lux / F2.0 (IR Acceso), WDR 120dB, lente fissa 2,8 mm F2,0, Smart IR fino a 50m, POE, 12Vcc, Micro SD (fino a 256 GB), antiappannamento, ingresso/uscita audio e allarme, Profilo ONVIF G/S/T, compressione video H.265 HEVC/H.264/MJPEG, Smart Codec, IP66/IP67, temperatura di esercizio -40°C ~ 60°C, Contapersone, Multi Loitering, Intrusione, Manomissione, Smart Motion Detection (SMD), Motion Detection, conforme NDAA, garanzia 5 anni. | 434
HC35WE5R2 |  | Telecamera IP Eyeball IR WDR 5 MP, sensore 1/2,8" CMOS, 0,005 Lux / F1.6 (Colore,30 IRE), 0 Lux / F1.6 (IR Acceso), WDR 120dB, lente varifocale 2,7-13,5mm DC-Iris, F1.6-F3.3, MFZ, Smart IR fino a 50m, POE, 12Vcc, Micro SD (fino a 256 GB), antiappannamento, ingresso/uscita audio e allarme, Profilo ONVIF G/S/T, compressione video H.265 HEVC/H.264/MJPEG, Smart Codec, IP66/IP67, temperatura di esercizio -40°C ~ 60°C, Contapersone, Multi Loitering, Intrusione, Manomissione, Smart Motion Detection (SMD), Motion Detection, conforme NDAA, garanzia 5 anni. | 647
HC35WE5R2G |  | Telecamera IP Eyeball IR WDR 5 MP, sensore 1/2,8" CMOS, 0,005 Lux / F1.6 (Colore,30 IRE), 0 Lux / F1.6 (IR Acceso), WDR 120dB, lente varifocale 2,7-13,5mm DC-Iris, F1.6-F3.3, MFZ, Smart IR fino a 50m, POE, 12Vcc, Micro SD (fino a 256 GB), antiappannamento, ingresso/uscita audio e allarme, Profilo ONVIF G/S/T, compressione video H.265 HEVC/H.264/MJPEG, Smart Codec, IP66/IP67, temperatura di esercizio -40°C ~ 60°C, Contapersone, Multi Loitering, Intrusione, Manomissione, Smart Motion Detection (SMD), Motion Detection, conforme NDAA, garanzia 5 anni. Grigia (chiedere disponibilità) | 647
HC35W25R3 |  | Telecamera IP Microdome IR WDR 5 MP, sensore 1/2,8" CMOS, 0,007 Lux / F2.0 (Colore,30 IRE), 0 Lux / F2.0 (IR Acceso), WDR 120dB, lente fissa 2,8 mm F2,0, Smart IR fino a 30m, POE, 12Vcc, Micro SD (fino a 256 GB), antiappannamento, ingresso/uscita audio e allarme, Profilo ONVIF G/S/T, compressione video H.265 HEVC/H.264/MJPEG, Smart Codec, IP66/IP67, IK10, temperatura di esercizio -40°C ~ 60°C, Contapersone, Multi Loitering, Intrusione, Manomissione, Smart Motion Detection (SMD), Motion Detection, conforme NDAA, garanzia 5 anni. | 500
HC35W25R3-H |  | Telecamera IP Microdome IR WDR 5 MP con uscita HDMI, sensore 1/2,8" CMOS, 0,007 Lux / F2.0 (Colore,30 IRE), 0 Lux / F2.0 (IR Acceso), WDR 120dB, lente fissa 2,8 mm F2,0, Smart IR fino a 30m, POE, 12Vcc, Micro SD (fino a 256 GB), antiappannamento, ingresso audio, Profilo ONVIF G/S/T, compressione video H.265 HEVC/H.264/MJPEG, Smart Codec, IP66/IP67, IK10, temperatura di esercizio -40°C ~ 60°C, Contapersone, Multi Loitering, Intrusione, Manomissione, Smart Motion Detection (SMD), Motion Detection, conforme NDAA, garanzia 5 anni. | 501
HC35W48R3 |  | Telecamera IP Minidome IR WDR 8 MP, sensore 1/2,8" CMOS, 0,009 Lux / F2.0 (Colore,30 IRE), 0 Lux / F2.0 (IR Acceso), WDR 120dB, lente fissa 2,8 mm F2,0, Smart IR fino a 40M, POE, 12Vcc, Micro SD (fino a 256 GB), antiappannamento, ingresso/uscita audio e allarme, Profilo ONVIF G/S/T, compressione video H.265 HEVC/H.264/MJPEG, Smart Codec, IP66/IP67, IK10, temperatura di esercizio -40°C ~ 60°C, Contapersone, Multi Loitering, Intrusione, Manomissione, Smart Motion Detection (SMD), Motion Detection, conforme NDAA, garanzia 5 anni. | 689
HC35W48R2 |  | Telecamera IP Minidome IR WDR 8 MP, sensore 1/2,8" CMOS, 0,007 Lux / F1.6 (Colore,30 IRE), 0 Lux / F1.6 (IR Acceso), WDR 120dB, lente varifocale 2,7-13,5mm DC-Iris, F1.6-F3.3, MFZ, Smart IR fino a 50m, POE, 12Vcc, Micro SD (fino a 256 GB), antiappannamento, ingresso/uscita audio e allarme, Profilo ONVIF G/S/T, compressione video H.265 HEVC/H.264/MJPEG, Smart Codec, IP66/IP67, IK10, temperatura di esercizio -40°C ~ 60°C, Contapersone, Multi Loitering, Intrusione, Manomissione, Smart Motion Detection (SMD), Motion Detection, conforme NDAA, garanzia 5 anni. | 1052
HC35WB8R3 |  | Telecamera IP Bullet IR WDR 8 MP, sensore 1/2,8" CMOS, 0,009 Lux / F2.0 (Colore,30 IRE), 0 Lux / F2.0 (IR Acceso), WDR 120dB, lente fissa 2,8 mm F2,0, Smart IR fino a 40m, POE, 12Vcc, Micro SD (fino a 256 GB), antiappannamento, ingresso/uscita audio e allarme, Profilo ONVIF G/S/T, compressione video H.265 HEVC/H.264/MJPEG, Smart Codec, IP66/IP67, IK10, temperatura di esercizio -40°C ~ 60°C, Contapersone, Multi Loitering, Intrusione, Manomissione, Smart Motion Detection (SMD), Motion Detection, conforme NDAA, garanzia 5 anni. | 689
HC35WB8R2 |  | Telecamera IP Bullet IR WDR 8 MP, sensore 1/2,8" CMOS, 0,005 Lux / F1.6 (Colore,30 IRE), 0 Lux / F1.6 (IR Acceso), WDR 120dB, lente varifocale 2,7-13,5mm DC-Iris, F1.6-F3.3, MFZ, Smart IR fino a 60m, POE, 12Vcc, Micro SD (fino a 256 GB), antiappannamento, ingresso/uscita audio e allarme, Profilo ONVIF G/S/T, compressione video H.265 HEVC/H.264/MJPEG, Smart Codec, IP66/IP67, temperatura di esercizio -40°C ~ 60°C, Contapersone, Multi Loitering, Intrusione, Manomissione, Smart Motion Detection (SMD), Motion Detection, conforme NDAA, garanzia 5 anni. | 907
HC35WE8R3 |  | Telecamera IP Eyeball IR WDR 8 MP, sensore 1/2,8" CMOS, 0,009 Lux / F2.0 (Colore,30 IRE), 0 Lux / F2.0 (IR Acceso), WDR 120dB, lente fissa 2,8 mm F2,0, Smart IR fino a 40m, POE, 12Vcc, Micro SD (fino a 256 GB), antiappannamento, ingresso/uscita audio e allarme, Profilo ONVIF G/S/T, compressione video H.265 HEVC/H.264/MJPEG, Smart Codec, IP66/IP67, temperatura di esercizio -40°C ~ 60°C, Contapersone, Multi Loitering, Intrusione, Manomissione, Smart Motion Detection (SMD), Motion Detection, conforme NDAA, garanzia 5 anni. | 689
HC35WE8R2 |  | Telecamera IP Eyeball IR WDR 8 MP, sensore 1/2,8" CMOS, 0,007 Lux / F1.6 (Colore,30 IRE), 0 Lux / F1.6 (IR Acceso), WDR 120dB, lente varifocale 2,7-13,5mm DC-Iris, F1.6-F3.3, MFZ, Smart IR fino a 50m, POE, 12Vcc, Micro SD (fino a 256 GB), antiappannamento, ingresso/uscita audio e allarme, Profilo ONVIF G/S/T, compressione video H.265 HEVC/H.264/MJPEG, Smart Codec, IP66/IP67, temperatura di esercizio -40°C ~ 60°C, Contapersone, Multi Loitering, Intrusione, Manomissione, Smart Motion Detection (SMD), Motion Detection, conforme NDAA, garanzia 5 anni. | 907
HC35WZ2R25 |  | Telecamera IP Speed Dome PTZ IR WDR 2 MP, sensore 1/2,8" CMOS, 0,005 Lux / F1.6 (Colore,30 IRE), 0 Lux / F1.6 (IR Acceso), WDR 120dB, Zoom Ottico 25x, Zoom Digitale 16x Messa a fuoco automatica, 5-125 mm, P iris, F1.6-F3.67, Stabilizzazione Elettronica dell’Immagine, Smart IR fino a 150m, POE+, 24Vac, Micro SD (fino a 256 GB), antiappannamento, ingresso/uscita audio e allarme, Profilo ONVIF G/S/T, compressione video H.265 HEVC/H.264/MJPEG, Smart Codec, IP66/IP67, IK10, temperatura di esercizio -40°C ~ 70°C, Contapersone, Multi Loitering, Intrusione, Manomissione, Smart Motion Detection (SMD), Motion Detection, conforme NDAA, garanzia 5 anni. | 2930
HC35WZ5R30 |  | Telecamera IP Speed Dome PTZ IR WDR 5 MP, sensore 1/2,8" CMOS, 0,005 Lux / F1.6 (Colore,30 IRE), 0 Lux / F1.6 (IR Acceso), WDR 120dB, Zoom Ottico 30x, Zoom Digitale 16x, Messa a fuoco automatica, 5,3-159 mm, P iris, F1.6-F4.3, Stabilizzazione Elettronica dell’Immagine, Smart IR fino a 150m, POE+, 24Vac, Micro SD (fino a 256 GB), antiappannamento, ingresso/uscita audio e allarme, Profilo ONVIF G/S/T, compressione video H.265 HEVC/H.264/MJPEG, Smart Codec, IP66/IP67, IK10, temperatura di esercizio -40°C ~ 70°C, Contapersone, Multi Loitering, Intrusione, Manomissione, Smart Motion Detection (SMD), Motion Detection, conforme NDAA, garanzia 5 anni. | 3660
HC35WF6R1 |  | Telecamera IP Fisheye IR da 6 MP, sensore CMOS da 1/2,8", 0,008 Lux / F2.0 (Colore, 30 IRE), 0 Lux (IR On), WDR 120 dB, obiettivo fisso 1,22 mm Fixed-Iris, F2.0, IR fino a 20 m, Micro SD (fino a 1 TB), ingresso/uscita audio, microfono integrato; 1 ingresso allarme, 1 uscita; 3 flussi video (2 per crittografia); ONVIF G/S/T/M; compressione video H.265 HEVC/H.264/MJPEG, Smart Codec, mascheramento della privacy: 4 aree; Analisi video: IVS è supportato solo in modalità fisheye a canale singolo: rilevamento del movimento, movimento intelligente, cambio scena, intrusione, multi-stazionamento, contatore di persone, rilevamento del volto, rilevamento dell'attraversamento di una linea, rilevamento di oggetti incustoditi, oggetto mancante rilevamento, Heat map; Sicurezza: Protezione account utente e password, HTTPS, Filtro IP, Autenticazione digest, TLS1.2 e TLS1.3, Crittografia streaming, AES128/256, SSH/Telnet chiuso, Conformità PCI-DSS, Chipset di crittografia integrato; POE, 12 VDC, IP66/IP67, IK10; temperatura di esercizio -30°C ~ 60°C, Conforme NDAA, 5 anni di garanzia. | 985
HC35WFCR1 |  | Telecamera IP Fisheye IR da 12 MP, sensore CMOS Starvis da 1/1,7", 0,01 Lux / F2,4 (colore, 30 IRE), 0 Lux (IR acceso), DWDR, obiettivo fisso 1,8 mm diaframma fisso, F2,4, IR fino a 20 m, Micro SD (fino a 1 TB), ingresso/uscita audio, microfono integrato; 1 ingresso allarme, 1 uscita; 3 flussi video (2 per crittografia); ONVIF G/S/T/M; compressione video H.265 HEVC/H.264/MJPEG, Smart Codec, mascheramento della privacy: 4 aree; Analisi video: IVS è supportato solo in modalità fisheye a canale singolo: rilevamento del movimento, movimento intelligente, cambio scena, intrusione, multi-stazionamento, contatore di persone, rilevamento del volto, rilevamento dell'attraversamento di una linea, rilevamento di oggetti incustoditi, rilevamento di oggetti mancanti, calore mappa; Sicurezza: protezione account utente e password, HTTPS, filtro IP, autenticazione digest, TLS1.2 e TLS1.3, crittografia streaming, AES128/256, SSH/Telnet chiuso, conformità PCI-DSS, chipset di crittografia integrato; POE, 12 VDC, IP66/IP67, IK10; temperatura di esercizio -30°C ~ 60°C, conforme NDAA, 5 anni di garanzia. | 1804
Telecamere Serie 35 Dual-Light Color
HC35CB5R3 |  | Telecamera IP 5MP Dual-Light Color Bullet, sensore CMOS da 1/2.8", 0.003 Lux / F1.0 (Colore, 30 IRE), 0 Lux / F1.6 (IR On), WDR 120dB, obiettivo fisso 2.8mm Fixed-Iris, F1.0, IR fino a 40m, luce calda fino a 30m; Micro SD (fino a 1TB), Privacy Masking 4 Aree; defog, ingresso/uscita audio Microfono e Altoparlante Integrati; 1-Ingresso allarme, 1-Uscita; 3-stream video (2 per crittografia); ONVIF G/S/T/M; Compressione video H.265 HEVC/H.264/MJPEG, Smart Codec, Rilevamento movimento, Smart motion, Cambio scena, Intrusione, Multi loitering, Contapersone, Rilevamento volti, Rilevamento attraversamento linea; Sicurezza: Protezione account utente e password, HTTPS, filtro IP, autenticazione Digest, TLS1.2 e TLS1.3, crittografia Stream, AES128/256, SSH/Telnet chiuso, conformità PCI-DSS, chipset di crittografia integrato; POE, 12 VDC, IP66/IP67, IK10 (solo alloggiamento), temperatura di esercizio -40°C ~ 60°C, conforme NDAA, 5 anni di garanzia. | 585
HC35CE5R3 |  | Telecamera IP 5MP Dual-Light Color Eyeball, sensore CMOS da 1/2.8", 0.003 Lux / F1.0 (Colore, 30 IRE), 0 Lux / F1.6 (IR On), WDR 120dB, obiettivo fisso 2.8mm Fixed-Iris, F1.0, IR fino a 30m, luce calda fino a 25m; Micro SD (fino a 1TB), Privacy Masking 4 Aree; defog, ingresso/uscita audio Microfono integrato; 1-ingresso allarme, 1-uscita; 3-stream video (2 per crittografia); ONVIF G/S/T/M; compressione video H.265 HEVC/H.264/MJPEG, Smart Codec, rilevamento movimento, Smart motion, cambio scena, intrusione, multi-stazionamento, contatore persone, rilevamento volti, rilevamento attraversamento linea; Sicurezza: Protezione account utente e password, HTTPS, filtro IP, autenticazione Digest, TLS1.2 e TLS1.3, crittografia Stream, AES128/256, SSH/Telnet chiuso, conformità PCI-DSS, chipset di crittografia integrato; POE, 12 VDC, IP66/IP67, IK10 (solo alloggiamento), temperatura di esercizio -40°C ~ 60°C, conforme NDAA, 5 anni di garanzia. | 545
HC35WMBAR1 |  | Telecamera IP Dual-Sensor 180° Dual-Light Color, 2 x 5MP, 2 sensori CMOS da 1/2,8", 0,007 Lux / F1.6 (Colore, 30 IRE), 0 Lux (IR On), WDR 120dB, obiettivo fisso 2,4mm Fixed-Iris, F1.6, IR fino a 30m, luce calda fino a 20m, Micro SD (fino a 1TB), ingresso/uscita audio, microfono e altoparlante integrati; 1 ingresso allarme, 1 uscita; 3 flussi video (2 per crittografia); ONVIF G/S/T/M; compressione video H.265 HEVC/H.264/MJPEG, Smart Codec, mascheramento della privacy: 4 aree; Analisi video: rilevamento del movimento, movimento intelligente, cambio scena, intrusione, multi-stazionamento, contatore di persone, rilevamento del volto, rilevamento dell'attraversamento della linea, oggetto incustodito rilevamento, rilevamento di oggetti mancanti, heatmap; Sicurezza: protezione account utente e password, HTTPS, filtro IP, autenticazione digest, TLS1.2 e TLS1.3, crittografia streaming, AES128 / 256, SSH / Telnet chiuso, conformità PCI-DSS, chipset di crittografia integrato POE, 12 VDC, IP66/IP67, IK10 (solo alloggiamento); temperatura di esercizio -30 °C ~ 60 °C, conforme NDAA, 5 anni di garanzia. | 1783
Telecamere Serie 35 Pin-Hole
HC35WP5B |  | Base telecamera pin-hole (deve essere utilizzata con obiettivo pin-hole Honeywell HA35P2L28 o HA35P5L37 o HA35P5F12) Micro SD (fino a 1 TB), mascheramento della privacy 4 aree; antiappannamento, ingresso/uscita audio; 1 ingresso allarme, 1 uscita; 3 flussi video (2 per crittografia); ONVIF G/S/T/M; compressione video H.265 HEVC/H.264/MJPEG, Smart Codec, Sicurezza: protezione account utente e password, HTTPS, filtro IP, autenticazione digest, TLS1.2 e 1.3, crittografia flusso, AES128/256, SSH/Telnet chiuso, conformità PCI-DSS; POE, 12 VDC, temperatura di esercizio -30°C ~ 55°C, conforme NDAA, 5 anni di garanzia. | 666
HA35P2L28 |  | obiettivo pin-hole 2 MP, 2,8 mm Deve essere utilizzato con la base pin-hole Honeywell HC35WP5B Sensore CMOS da 1/2,8", WDR 120 dB, Obiettivo, 2,8 mm, diaframma fisso F2.0; colore: 0,008 Lux @ (F2.0, 30 IRE) Video-Analisi: la modalità 720P 150/180 fps supporta solo il rilevamento del movimento; altre modalità: rilevamento del movimento, movimento intelligente, cambio scena, intrusione, multi-stazionamento, contatore di persone, rilevamento del volto, rilevamento dell'attraversamento di una linea | 236
HA35P5L37 |  | obiettivo pin-hole 5 MP, 3,7 mm Deve essere utilizzato con la base pin-hole Honeywell HC35WP5B Sensore CMOS da 1/2,8", WDR 120 dB, Obiettivo 3,7 mm, diaframma fisso F2.4; colore: 0,009 Lux @ (F2.4, 30 IRE) Analisi video: rilevamento del movimento, movimento intelligente, cambio scena, intrusione, multi-stazionamento, contatore di persone, rilevamento volti, rilevamento attraversamento linea | 404
HA35P5F12 |  | obiettivo fisheye pin-hole 5MP, 1,22 mm Deve essere utilizzato con la base split pin-hole Honeywell HC35WP5B Sensore CMOS da 1/2,8", WDR 120 dB, Obiettivo fisheye da 1,22 mm, diaframma fisso, F2.0; colore: 0,008 Lux @ (F2.0,30 IRE) Analisi video: rilevamento del movimento, movimento intelligente, cambio scena, intrusione, multi-stazionamento, contatore di persone, rilevamento volti, rilevamento attraversamento linea | 383
Telecamere Termiche Bi-Spectrum Serie 35
HC35TB5R1JT07 |  | Telecamera Termica IP Bi-spectrum Bullet, Risoluzione Termica 256x192 obiettivo 7mm, Passo pixel: 12µm; Intervallo spettrale: 8-14µm; Sensibilità (NETD) - 5MP ottica sensore CMOS da 1/2.7", obiettivo 8mm F2.0, Color: 0.03 Lux @(F2.0, 30 IRE), B/W: 0.003 Lux @(F2.0, 30 IRE), 0 Lux with IR, IR fino a 55m; Micro SD (fino a 1TB), Privacy Masking 4 Aree; defog, ingresso/uscita audio Microfono Integrato; 2-Ingressi allarme, 2-Uscita; 4-stream video (2 ottici, 2 termici o combinato); ONVIF G/S/T/M; Compressione video H.265 HEVC/H.264/MJPEG, Smart Codec, Rilevamento movimento, Smart motion, Cambio scena, Intrusione, Multi loitering, Contapersone, Rilevamento volti, Rilevamento attraversamento linea singola Attraversamento di linea doppia, Direzione sbagliata, Rilevamento di fumo, Rilevamento di punti di incendio; Rilevamento fumo e fiamme (ottico). Sicurezza: Protezione account utente e password, HTTPS, filtro IP, autenticazione Digest, TLS1.2 e TLS1.3, crittografia Stream, AES128/256, SSH/Telnet chiuso, conformità PCI-DSS, chipset di crittografia integrato; 12 VDC/24 VAC/PoE+ (IEEE 802.3 at) max.11W; IP66/IP67, IK10 (solo alloggiamento), temperatura di esercizio -40°C ~ 60°C, conforme NDAA, 5 anni di garanzia. | 2144
HC35TB5R4JT10 |  | Telecamera Termica IP Bi-spectrum Bullet, Risoluzione Termica 256x192 obiettivo 10mm, Passo pixel: 12µm; Intervallo spettrale: 8-14µm; Sensibilità (NETD) - 5MP ottica sensore CMOS da 1/2.7", obiettivo 8mm F2.0, Color: 0.03 Lux @(F2.0, 30 IRE), B/W: 0.003 Lux @(F2.0, 30 IRE), 0 Lux with IR, IR fino a 55m; Micro SD (fino a 1TB), Privacy Masking 4 Aree; defog, ingresso/uscita audio Microfono Integrato; 2-Ingressi allarme, 2-Uscita; 4-stream video (2 ottici, 2 termici o combinato); ONVIF G/S/T/M; Compressione video H.265 HEVC/H.264/MJPEG, Smart Codec, Rilevamento movimento, Smart motion, Cambio scena, Intrusione, Multi loitering, Contapersone, Rilevamento volti, Rilevamento attraversamento linea singola Attraversamento di linea doppia, Direzione sbagliata, Rilevamento di fumo, Rilevamento di punti di incendio; Rilevamento fumo e fiamme (ottico). Sicurezza: Protezione account utente e password, HTTPS, filtro IP, autenticazione Digest, TLS1.2 e TLS1.3, crittografia Stream, AES128/256, SSH/Telnet chiuso, conformità PCI-DSS, chipset di crittografia integrato; 12 VDC/24 VAC/PoE+ (IEEE 802.3 at) max.11W; IP66/IP67, IK10 (solo alloggiamento), temperatura di esercizio -40°C ~ 60°C, conforme NDAA, 5 anni di garanzia. | 2207
HC35TE5R3JT21 |  | Telecamera Termica IP Bi-spectrum Ball, Risoluzione Termica 256x192 obiettivo 2,1mm, Passo pixel: 12µm; Intervallo spettrale: 8-14µm; Sensibilità (NETD) - 5MP ottica sensore CMOS da 1/2.7", obiettivo 2,2mm F2.2, Color: 0.05 Lux @(F2.2, 30 IRE), B/W: 0.005 Lux @(F2.2, 30 IRE), 0Lux with IR, IR fino a 15m; Micro SD (fino a 1TB), Privacy Masking 4 Aree; defog, ingresso/uscita audio Microfono e altoparlante Integrati; 1-Ingresso allarme, 1-Uscita; 4-stream video (2 ottici, 2 termici o combinato); ONVIF G/S/T/M; Compressione video H.265 HEVC/H.264/MJPEG, Smart Codec, Rilevamento movimento, Smart motion, Cambio scena, Intrusione, Multi loitering, Contapersone, Rilevamento volti, Rilevamento attraversamento linea singola Attraversamento di linea doppia, Direzione sbagliata, Rilevamento di fumo, Rilevamento di punti di incendio; Rilevamento fumo e fiamme (ottico). Sicurezza: Protezione account utente e password, HTTPS, filtro IP, autenticazione Digest, TLS1.2 e TLS1.3, crittografia Stream, AES128/256, SSH/Telnet chiuso, conformità PCI-DSS, chipset di crittografia integrato; 12 VDC/PoE+ (IEEE 802.3 at) max.10W; IP66/IP67, IK10 (solo alloggiamento), temperatura di esercizio -40°C ~ 60°C, conforme NDAA, 5 anni di garanzia. | 1986
HC35TE5R4JT35 |  | Telecamera Termica IP Bi-spectrum Ball, Risoluzione Termica 256x192 obiettivo 3,5mm, Passo pixel: 12µm; Intervallo spettrale: 8-14µm; Sensibilità (NETD) - 5MP ottica sensore CMOS da 1/2.7", obiettivo 4mm F1.6, Color: 0.01 Lux @(F1.6, 30 IRE), B/W: 0.001 Lux @(F1.6, 30 IRE), 0Lux with IR, IR fino a 35m; Micro SD (fino a 1TB), Privacy Masking 4 Aree; defog, ingresso/uscita audio Microfono e altoparlante Integrati; 1-Ingresso allarme, 1-Uscita; 4-stream video (2 ottici, 2 termici o combinato); ONVIF G/S/T/M; Compressione video H.265 HEVC/H.264/MJPEG, Smart Codec, Rilevamento movimento, Smart motion, Cambio scena, Intrusione, Multi loitering, Contapersone, Rilevamento volti, Rilevamento attraversamento linea singola Attraversamento di linea doppia, Direzione sbagliata, Rilevamento di fumo, Rilevamento di punti di incendio; Rilevamento fumo e fiamme (ottico). Sicurezza: Protezione account utente e password, HTTPS, filtro IP, autenticazione Digest, TLS1.2 e TLS1.3, crittografia Stream, AES128/256, SSH/Telnet chiuso, conformità PCI-DSS, chipset di crittografia integrato; 12 VDC/PoE+ (IEEE 802.3 at) max.10W; IP66/IP67, IK10 (solo alloggiamento), temperatura di esercizio -40°C ~ 60°C, conforme NDAA, 5 anni di garanzia. | 2047
Accessori Telecamere Serie 35 (verificare le compatibilità sulla Compatibility Matrix)
HA35JCBHDV |  | Serie 35 junctionbox per telecamere Minidome MFZ: HC35W43R2, HC35W45R2, HC35W48R2 | 65
HA35JCBHDF |  | Serie 35 junctionbox per telecamere Minidome fisse: HC35W43R3, HC35W45R3, HC35W48R3 | 65
HA35JCBHBA |  | Serie 35 junctionbox per telecamere Bullet: HC35WB3R2, HC35WB5R2, HC35WB8R2, HC35WB3R3, HC35WB5R3, HC35WB8R3 | 71
HA35JCBHA1 |  | Serie 35 junctionbox per telecamere Eyeball e Microdome: HC35WE3R2, HC35WE5R2, HC35WE8R2, HC35WE3R3, HC35WE5R3, HC35WE8R3, HC35W25R3 | 71
HA35JCBM01 |  | Serie 35 junctionbox per telecamera Microdome HC35W25R3-H | 44
HA35JCBHBB |  | Serie 35 junctionbox per telecamera Bullet HC35TB5R1JT07 e HC35TB5R4JT10, HC60TB4R1VT09, HC60TB4R4VT15, HC60TB4R2VT25, HC60TB4R2VT35, HC60TB4R2VT50 | 59
HA35JCBHA1G |  | Serie 35 junctionbox per Eyeball grigia HC35WE5R2G (chiedere disponibilità) | 71
HA35PLM01 |  | Supporto da palo 35S compatibile con HC35W25R3(-H), HC35CE5R3, HC35CB5R3, HC35WF6R1, HC35WFCR1, HC35TB5R1JT07 e HC35TB5R4JT10, HC60TB4R1VT09, HC60TB4R4VT15, HC60TB4R2VT25, HC60TB4R2VT35, HC60TB4R2VT50 | 59
HA35CNM01 |  | Supporto angolare 35S compatibile con HC35W25R3(-H), HC35CE5R3, HC35WF6R1, HC35WFCR1, HC35TB5R1JT07 e HC35TB5R4JT10, HC60TB4R1VT09, HC60TB4R4VT15, HC60TB4R2VT25, HC60TB4R2VT35, HC60TB4R2VT50 | 59
HA35PCM04B |  | Adattatore pendente 35S compatibile con HC35W25R3(-H), HC35CB5R3, HC35WF6R1, HC35WFCR1 | 83
HA35ICK |  | Adattatore da controsoffitto compatibile con Dome HC35W43R2, HC35W45R2, HC35W48R2 | 85
HA60JCBH1 |  | Junctionbox per telecamere Serie 60 e Serie 35: HC60W45R2, HC60W45R4, HC60W44R2L HC35W43R3, HC35W43R2, HC35WB3R3, HC35WB3R2, HC35WE3R3, HC35WE3R2, HC35W45R3, HC35W45R2, HC35WB5R3, HC35WB5R2, HC35WE5R3, HC35WE5R2, HC35W25R3, HC35W48R3, HC35W48R2, HC35WB8R3, HC35WB8R2, HC35WE8R3, HC35WE8R2 | 207
HA35JCBWML |  | Staffa per montaggio a parete, compatibile con: HC35W43R2, HC35W45R2, HC35W48R2, HC35WE3R2, HC35WE5R2, HC35WE8R2, HC35W43R3, HC35W45R3, HC35W48R3, HC35WE3R3, HC35WE5R3, HC35WE8R3 | 65
HA354SC01 |  | Copertura scatola Serie 35 4S, compatibile con: HC35W43R2, HC35W45R2, HC35W48R2 | 28
HA35PMC02 |  | Staffa per montaggio pendente telecamera Serie 35 MFZ, maschio 1.5NPT, compatibile con: HC35W43R2, HC35W45R2, HC35W48R2, HC35WE3R2, HC35WE5R2, HC35WE8R2 | 82
HA35PMC03 |  | Staffa per montaggio pendente telecamera Serie 35 Fisse, maschio 1.5NPT, compatibile con: HC35W43R3, HC35W45R3, HC35W48R3, HC35WE3R3, HC35WE5R3, HC35WE8R3 | 95
HA35CLM01 |  | Base per montaggio a soffitto Serie 35 compatibile con HA35PMC03 e HA35PMC02 | 81
HA35CLM02 |  | Prolunga per montaggio a soffitto 35S, 252 mm, compatibile con HA35CLM01 (+HA35PMC03 o HA35PMC02) | 81
HA60WLMB1 |  | Staffa per montaggio a parete, 1.5NPT femmina, compatibile con: HA35PMC02 e HA35PMC03 | 100
HA60PLMZB |  | Adattatore per montaggio su palo compatibile con HA60JCBH1, HA60WLMB1 | 186
HA60CNMZ |  | Adattatore per montaggio ad angolo per dome PTZ 60 Series e Serie 35, compatibile con HA60JCBH1 e HA60WLMB1 | 138
HA60WLMZI |  | Staffa per montaggio a parete compatibile con: HC60WZ4R40KI, HC60WZ4R40WI, HC35WZ2R25, HC35WZ5R30 | 116
HA60CNMZI |  | Adattatore per montaggio ad angolo compatibile con HA60WLMZI | 164
HA60PLMZI |  | Adattatore montaggio su palo compatibile con HA60WLMZI | 180
HA60CLM02 |  | Prolunga per montaggio a soffitto (+ HA60CLM02) compatibile con HC35WZ2R25 e HC35WZ5R30 | 132
HA60CLM01 |  | Base per montaggio a soffitto compatibile con HA60CLM02 | 84
35 Series HN35 NVR (non compatibile con MAXPRO Cloud)
NVR serie 35, supportano 4, 8, 16 canali senza disco rigido incluso. Conforme NDAA; Crittografia end-to-end tra telecamera (Serie 35) e NVR e tra NVR e APP mobile, visualizzatore, client web, conforme PCI-DSS; Risoluzione 4K HD (UHD) per immagini live e registrazione; PoE per tutti i canali; H.265 HEVC, H.264, smart codec; Supporto per allarmi da telecamere S.35 (manomissione, intrusione, rilevamento folla, bighellonamento); APP HSV mobile per Apple® e Android™; servizio P2P globale; Sistema operativo Linux; nessuna ventola nella versione a 4 canali; non compatibile con MAXPRO Cloud; Per le opzioni del disco rigido vedere NVR Serie 35 Surveillance Hard Disk Drive.
HN35040100 |  | NVR 4 Canali 4k (8 Mp), H.265/H.264, 4 Canali POE, Stream Encryption, 0 TB, gestisce 1HDD, conforme NDAA. | 662
HN35080200 |  | NVR 8 Canali 4K (8 MP), H.265/H.264, 8 Canali POE, Stream Encryption, 0 TB, gestisce 2HDD, conforme NDAA. | 983
HN35160200 |  | NVR 16 Canali 4K (8 MP), H.265/H.264, 16 Canali POE, Stream Encryption, 0 TB, gestisce 2HDD, conforme NDAA. | 1145
35 Series NVR HN35 PLUS compatibile con MAXPRO Cloud
NVR serie 35, supportano 8 o 16 canali senza disco rigido incluso, compatibili con MAXPRO Cloud. Conforme NDAA; Crittografia end-to-end tra telecamera (Serie 35) e NVR e tra NVR e APP mobile, visualizzatore, client web, conforme PCI-DSS, processore di crittografia TPM; Risoluzione 4K HD (UHD) per immagini live e registrazione; PoE per tutti i canali; H.265 HEVC, H.264, smart codec; Supporto per allarmi da telecamere S.35 (manomissione, intrusione, rilevamento folla, bighellonamento); APP HSV mobile per Apple® e Android™; servizio P2P globale; Sistema operativo Linux; Per le opzioni del disco rigido vedere NVR Serie 35 Surveillance Hard Disk Drive.
HN35080200C |  | NVR 8 Canali 4K (8 MP), H.265/H.264, 8 Canali POE, Stream Encryption, 0 TB, gestisce 2HDD, conforme NDAA. Compatibile con MAXPRO Cloud. | 1642
HN35160200C |  | NVR 16 Canali 4K (8 MP), H.265/H.264, 16 Canali POE, Stream Encryption, 0 TB, gestisce 2HDD, conforme NDAA. Compatibile con MAXPRO Cloud. | 1993
HN35160400C |  | NVR 16 Canali 4K (8 MP), H.265/H.264, 16 Canali POE, Stream Encryption, 0 TB, gestisce 4HDD, conforme NDAA. Compatibile con MAXPRO Cloud. | 2843
35 Series NVR HN35 PLUS (non compatibile con MAXPRO Cloud)
HN35320400 |  | NVR serie 35, 32 canali, 16 porte PoE, senza disco rigido incluso, non compatibile con MAXPRO Cloud. Conforme NDAA; Crittografia end-to-end tra telecamera (Serie 35) e NVR e tra NVR e APP mobile, visualizzatore, client web, conforme PCI-DSS, processore di crittografia TPM; Risoluzione 4K HD (UHD) per immagini live e registrazione; H.265 HEVC, H.264, smart codec; Supporto per allarmi da telecamere S.35 (manomissione, intrusione, rilevamento folla, bighellonamento); APP HSV mobile per Apple® e Android™; servizio P2P globale; Sistema operativo Linux; Gestisce 4 HDD, per le opzioni del disco rigido vedere NVR Serie 35 Surveillance Hard Disk Drive. | 3152
35 Series NVR PRO (non compatibile con MAXPRO Cloud)
HN35160400R |  | NVR serie 35, 16 canali, 16 porte PoE, supporto RAID, senza dischi rigidi inclusi, non compatibile con MAXPRO Cloud. Conforme NDAA; Crittografia end-to-end tra telecamera (Serie 35) e NVR e tra NVR e APP mobile, visualizzatore, client web, conforme PCI-DSS, processore di crittografia TPM; Risoluzione 4K HD (UHD) per immagini live e registrazione; H.265 HEVC, H.264, smart codec; Supporto per allarmi da telecamere S.35 (manomissione, intrusione, rilevamento folla, bighellonamento); APP HSV mobile per Apple® e Android™; servizio P2P globale; Sistema operativo Linux; Gestisce 4 HDD, Supporta le opzioni di storage RAID 1/5/6, per le opzioni dei dischi rigidi vedere NVR Serie 35 Enterprise Hard Disk Drive. | 3475
HN35320400NR |  | NVR serie 35, 32 canali, senza porte PoE, supporto RAID, senza dischi rigidi inclusi, non compatibile con MAXPRO Cloud. Conforme NDAA; Crittografia end-to-end tra telecamera (Serie 35) e NVR e tra NVR e APP mobile, visualizzatore, client web, conforme PCI-DSS, processore di crittografia TPM; Risoluzione 4K HD (UHD) per immagini live e registrazione; H.265 HEVC, H.264, smart codec; Supporto per allarmi da telecamere S.35 (manomissione, intrusione, rilevamento folla, bighellonamento); APP HSV mobile per Apple® e Android™; servizio P2P globale; Sistema operativo Linux; Supporta il Failover di ridondanza N+1 (Massimo N =10), Gestisce 4 HDD, Supporta le opzioni di storage RAID 1/5/6, per le opzioni dei dischi rigidi vedere NVR Serie 35 Enterprise Hard Disk Drive. | 2812
HN35320800NR |  | NVR serie 35, 32 canali, senza porte PoE, supporto RAID, senza dischi rigidi inclusi, non compatibile con MAXPRO Cloud. Conforme NDAA; Crittografia end-to-end tra telecamera (Serie 35) e NVR e tra NVR e APP mobile, visualizzatore, client web, conforme PCI-DSS, processore di crittografia TPM; Risoluzione 4K HD (UHD) per immagini live e registrazione; H.265 HEVC, H.264, smart codec; Supporto per allarmi da telecamere S.35 (manomissione, intrusione, rilevamento folla, bighellonamento); APP HSV mobile per Apple® e Android™; servizio P2P globale; Sistema operativo Linux; Supporta il Failover di ridondanza N+1 (Massimo N =10), Gestisce 8 HDD, Supporta le opzioni di storage RAID 1/5/6, per le opzioni dei dischi rigidi vedere NVR Serie 35 Enterprise Hard Disk Drive. | 3963
HN35640400NR |  | NVR serie 35, 64 canali, senza porte PoE, supporto RAID, senza dischi rigidi inclusi, non compatibile con MAXPRO Cloud. Conforme NDAA; Crittografia end-to-end tra telecamera (Serie 35) e NVR e tra NVR e APP mobile, visualizzatore, client web, conforme PCI-DSS, processore di crittografia TPM; Risoluzione 4K HD (UHD) per immagini live e registrazione; H.265 HEVC, H.264, smart codec; Supporto per allarmi da telecamere S.35 (manomissione, intrusione, rilevamento folla, bighellonamento); APP HSV mobile per Apple® e Android™; servizio P2P globale; Sistema operativo Linux; Supporta il Failover di ridondanza N+1 (Massimo N =10), Gestisce 4 HDD, Supporta le opzioni di storage RAID 1/5/6, per le opzioni dei dischi rigidi vedere NVR Serie 35 Enterprise Hard Disk Drive. | 4972
HN35640800NR |  | NVR serie 35, 64 canali, senza porte PoE, supporto RAID, senza dischi rigidi inclusi, non compatibile con MAXPRO Cloud. Conforme NDAA; Crittografia end-to-end tra telecamera (Serie 35) e NVR e tra NVR e APP mobile, visualizzatore, client web, conforme PCI-DSS, processore di crittografia TPM; Risoluzione 4K HD (UHD) per immagini live e registrazione; H.265 HEVC, H.264, smart codec; Supporto per allarmi da telecamere S.35 (manomissione, intrusione, rilevamento folla, bighellonamento); APP HSV mobile per Apple® e Android™; servizio P2P globale; Sistema operativo Linux; Supporta il Failover di ridondanza N+1 (Massimo N =10), Gestisce 8 HDD, Supporta le opzioni di storage RAID 1/5/6,per le opzioni dei dischi rigidi vedere NVR Serie 35 Enterprise Hard Disk Drive. | 6104
HN35640800DR |  | NVR serie 35, 64 canali, senza porte PoE, Doppio Alimentatore, supporto RAID, senza dischi rigidi inclusi, non compatibile con MAXPRO Cloud. Conforme NDAA; Crittografia end-to-end tra telecamera (Serie 35) e NVR e tra NVR e APP mobile, visualizzatore, client web, conforme PCI-DSS, processore di crittografia TPM; Risoluzione 4K HD (UHD) per immagini live e registrazione; H.265 HEVC, H.264, smart codec; Supporto per allarmi da telecamere S.35 (manomissione, intrusione, rilevamento folla, bighellonamento); APP HSV mobile per Apple® e Android™; servizio P2P globale; Sistema operativo Linux; Supporta il Failover di ridondanza N+1 (Massimo N =10), Gestisce 8 HDD, Supporta le opzioni di storage RAID 1/5/6, per le opzioni dei dischi rigidi vedere NVR Serie 35 Enterprise Hard Disk Drive. | 10589
NVR Serie 35 Surveillance Hard Disk Drive
HN30HDS02 |  | Disco rigido da 2 TB per NVR serie 35 | 356
HN30HDS04 |  | Disco rigido da 4 TB per NVR serie 35 | 574
HN30HDS08 |  | Disco rigido da 8 TB per NVR serie 35 | 1311
HN30HDS10 |  | Disco rigido da 10 TB per NVR serie 35 | 1907
NVR Serie 35 Enterprise Hard Disk Drive, compatibili con funzionalità RAID
HN35HDS02 |  | Disco rigido Enterprise da 2 TB per NVR serie 35 compatibile con funzionalità RAID | 735
HN35HDS04 |  | Disco rigido Enterprise da 4 TB per NVR serie 35 compatibile con funzionalità RAID | 881
HN35HDS08 |  | Disco rigido Enterprise da 8 TB per NVR serie 35 compatibile con funzionalità RAID | 1305
HN35HDS10 |  | Disco rigido Enterprise da 10 TB per NVR serie 35 compatibile con funzionalità RAID | 1817
Telecamere Serie 30
HC30W42R3 |  | Minidome IP da esterno IP66, IK10 - 2Mp @ 25/30fps WDR - Obiettivo da 2,8 mm - H.265/H.264/Smart Codec/MJPEG - Supporto ONVIF S G - conforme NDAA - Illuminazione minima 0,065 lux a colori/, 0 lux con IR LEDs on. - IR LED 30m (dipendente da riflessione). - Formati di compressione selezionabili - Alim. DC12V, PoE (IEEE 802.3af) (Classe 2) - Ø117.11mm x 89.51mm (Ø4.61" x 3.52") | 306 | Phase out in Progress
HC30WB2R1 |  | Bullet IP da esterno IP66 - 2Mp @ 25/30fps - Obiettivo da 4 mm - H.265/H.264/Smart Codec/MJPEG - Supporto ONVIF S Q - conforme NDAA - Illuminazione minima 0,065 lux a colori/, 0 lux con IR LEDs on. - IR LED 50m (dipendente da riflessione). - Formati di compressione selezionabili - Alim. DC12V, PoE (IEEE 802.3af) (Classe 2) - Ø 91.1mm x 177mm (Ø 3.59" x 6.97") | 322 | Phase out in Progress
HC30WB5R2 |  | Bullet IP da esterno IP66 - 5Mp @ 25/30fps - Obiettivo da 2,8 - 12 mm MFZ - H.265/H.264/Smart Codec/MJPEG - Supporto ONVIF S Q - conforme NDAA - Illuminazione minima 0,035 lux a colori/, 0 lux con IR LEDs on. - IR LED 50m (dipendente da riflessione). - Formati di compressione selezionabili - Alim. 12 VCC o PoE IEEE 802.3af classe 0 , - Dimensioni 215.6mm x 85mm x 85mm (8.49" x 3.35" x 3.35") | 484 | Phase out in Progress
HC30WE2R3 |  | Eyeball IP da esterno IP66, IK10 (Antivandalo) - 2Mp @ 25/30fps, WDR - Obiettivo da 2,8 mm - H.265/H.264/Smart Codec/MJPEG - Supporto ONVIF S G - conforme NDAA - Illuminazione minima 0,065 lux a colori/, 0 lux con IR LEDs on. - IR LED 50m (dipendente da riflessione). - Formati di compressione selezionabili - Alim. DC12V, PoE (IEEE 802.3af) (Classe 2) - ø105mm x 82.5mm (ø4.13" x 3.25") | 319 | Phase out in Progress
HC30WE5R2 |  | Eyeball IP da esterno IP66, IK10 (Antivandalo) - 5Mp @ 25/30fps, WDR - Obiettivo da 2,8 - 12 mm MFZ - H.265/H.264/Smart Codec/MJPEG - Supporto ONVIF S G - conforme NDAA - Illuminazione minima 0,035 lux a colori/, 0 lux con IR LEDs on. - IR LED 50m (dipendente da riflessione). - Formati di compressione selezionabili - Alim. DC12V, PoE (IEEE 802.3af) (Classe 0) - ø120mm x 90.5mm (ø4.72" x 3.56") | 505 | Phase out in Progress
Accessori Telecamere Serie 30
HA30PMC01 |  | 30 Series - Staffa per montaggio pendente. Ø115x41.5mm | 111 | Phase out in Progress
HA30PMC03 |  | 30 Series - Staffa per montaggio pendente. Ø180x52.16mm | 196 | Phase out in Progress
HA30PME01 |  | 30 Series - Asta di estensione per supporto di montaggio a soffitto 20cm | 81 | Phase out in Progress
HA30PME02 |  | 30 Series - Asta di estensione per supporto di montaggio a soffitto 40cm | 122 | Phase out in Progress
HA30PMB01 |  | 30 Series - Adattatore per montaggio a pendente | 201 | Phase out in Progress
HA30WLM01 |  | 30 Series - Supporto per il montaggio a parete. Ø230.5x117x118.5mm | 110 | Phase out in Progress
HA30PLM01 |  | 30 Series - Adattatore per il montaggio su palo per il montaggio a parete | 164 | Phase out in Progress
HA30CNM01 |  | 30 Series - Adattatore per supporto ad angolo per il montaggio a parete | 209 | Phase out in Progress
Serie 60
Telecamere Serie 60
HC60W35R2P-V |  | Dome da interno 5MP, Sensore Sony STARVIS 2 da 5Mp, WDR fino a 140dB, Zoom MFZ 2,7 - 13,5 mm P-Iris, H.265 HEVC/H.264/Smart Codec/MJPEG, Supporto ONVIF S G T M, conforme NDAA, Illuminazione minima 0,007 Lux@30IRE F1.4. B/W: 0Lux @F1.4(IR on). Formati di compressione selezionabili, Chipset crittografia FIPS 140-3 incorporato, supporto dongle WiFi (non incluso), Video analisi incorporata (Rilevamento del movimento, movimento intelligente, cambio di scena, intrusione, multi-loitering, rilevamento del volto, rilevamento dell'attraversamento di una linea, rilevamento di oggetti incustoditi, rilevamento di oggetti mancanti) classificazione oggetti/persone, Audio analisi (rottura del vetro, urlo, sparo, suono forte), IK10, IP52, Alimentazione 24VAC - 12VDC, PoE (IEEE 802.3 af) ø126mm x 124mm. Garanzia 5 anni. | 1329 | Novità
HC60W35R4P-V |  | Dome da interno 5MP, Sensore Sony STARVIS 2 da 5Mp @, WDR fino a 140dB, Zoom MFZ 7 - 22 mm P-Iris, H.265 HEVC/H.264/Smart Codec/MJPEG, Supporto ONVIF S G T M, conforme NDAA, Illuminazione minima 0,007 Lux@30IRE F1.6 B/W: 0Lux @F1.6(IR on). Formati di compressione selezionabili, Chipset crittografia FIPS 140-3 incorporato, supporto dongle WiFi (non incluso), Video analisi incorporata (Rilevamento del movimento, movimento intelligente, cambio di scena, intrusione, multi-loitering, rilevamento del volto, rilevamento dell'attraversamento di una linea, rilevamento di oggetti incustoditi, rilevamento di oggetti mancanti) classificazione oggetti/persone, Audio analisi (rottura del vetro, urlo, sparo, suono forte), IK10, IP52, Alimentazione 24VAC - 12VDC, PoE (IEEE 802.3 af) ø126mm x 124mm. Garanzia 5 anni. | 1445 | Novità
HC60W45R2P-V |  | Dome da esterno 5MP, Sensore Sony STARVIS 2 da 5Mp, WDR fino a 140dB, Zoom MFZ 2,7 - 13,5 mm P-Iris, H.265 HEVC/H.264/Smart Codec/MJPEG, Supporto ONVIF S G T M, conforme NDAA, Illuminazione minima 0,007 Lux@30IRE F1.4. B/W: 0Lux @F1.4(IR on). Formati di compressione selezionabili, Chipset crittografia FIPS 140-3 incorporato, supporto dongle WiFi (non incluso), Video analisi incorporata (Rilevamento del movimento, movimento intelligente, cambio di scena, intrusione, multi-loitering, rilevamento del volto, rilevamento dell'attraversamento di una linea, rilevamento di oggetti incustoditi, rilevamento di oggetti mancanti) classificazione oggetti/persone, Audio analisi (rottura del vetro, urlo, sparo, suono forte), IK10, IP66, IP67, NEMA 4X, Gore-vent, Alimentazione 24VAC - 12VDC, PoE (IEEE 802.3 af) Ø159.0 x 109.8 mm. Garanzia 5 anni. | 1507 | Novità
HC60W45R4P-V |  | Dome da esterno 5MP, Sensore Sony STARVIS 2 da 5Mp, WDR fino a 140dB, Zoom MFZ 7 - 22 mm P-Iris, H.265 HEVC/H.264/Smart Codec/MJPEG, Supporto ONVIF S G T M, conforme NDAA, Illuminazione minima 0,007 Lux@30IRE F1.6. B/W: 0Lux @F1.6(IR on). Formati di compressione selezionabili, Chipset crittografia FIPS 140-3 incorporato, supporto dongle WiFi (non incluso), Video analisi incorporata (Rilevamento del movimento, movimento intelligente, cambio di scena, intrusione, multi-loitering, rilevamento del volto, rilevamento dell'attraversamento di una linea, rilevamento di oggetti incustoditi, rilevamento di oggetti mancanti) classificazione oggetti/persone, Audio analisi (rottura del vetro, urlo, sparo, suono forte), IK10, IP66, IP67, NEMA 4X, Gore-vent, Alimentazione 24VAC - 12VDC, PoE (IEEE 802.3 af) Ø159.0 x 109.8 mm. Garanzia 5 anni. | 1685 | Novità
HC60WB5R2P-V |  | Telecamera Bullet da esterno 5MP, Sensore Sony STARVIS 2 da 5Mp, WDR fino a 140dB, Zoom MFZ 2,7 - 13,5 mm P-Iris, H.265 HEVC/H.264/Smart Codec/MJPEG, Supporto ONVIF S G T M, conforme NDAA, Illuminazione minima 0,007 Lux@30IRE F1.4. B/W: 0Lux @F1.4(IR on). IR fino a 60m. Formati di compressione selezionabili, Chipset crittografia FIPS 140-3 incorporato, supporto dongle WiFi (non incluso), Video analisi incorporata (Rilevamento del movimento, movimento intelligente, cambio di scena, intrusione, multi-loitering, rilevamento del volto, rilevamento dell'attraversamento di una linea, rilevamento di oggetti incustoditi, rilevamento di oggetti mancanti) classificazione oggetti/persone, Audio analisi (rottura del vetro, urlo, sparo, suono forte), Licenza lettura targhe opzionale HV70LPRL1 o HV70LPRL2, supporto Wiegand. IK10, IP66, IP67, NEMA 4X, Gore-vent, Alimentazione 24VAC - 12VDC, PoE (IEEE 802.3 af), dimensioni 278.5~303.5 x 104.9 x 114.6 mm. Garanzia 5 anni. | 1569 | Novità
HC60WB5R5P-V |  | Telecamera Bullet da esterno 5MP, Sensore Sony STARVIS 2 da 5Mp, WDR fino a 140dB, Zoom MFZ 5-50mm P-Iris, H.265 HEVC/H.264/Smart Codec/MJPEG, Supporto ONVIF S G T M, conforme NDAA, Illuminazione minima 0,008 Lux@30IRE F2.0 B/W: 0Lux @F2.0(IR on)). IR fino a 100m. Formati di compressione selezionabili, Chipset crittografia FIPS 140-3 incorporato, supporto dongle WiFi (non incluso), Video analisi incorporata (Rilevamento del movimento, movimento intelligente, cambio di scena, intrusione, multi-loitering, rilevamento del volto, rilevamento dell'attraversamento di una linea, rilevamento di oggetti incustoditi, rilevamento di oggetti mancanti) classificazione oggetti/persone, Audio analisi (rottura del vetro, urlo, sparo, suono forte), Licenza lettura targhe opzionale HV70LPRL1 o HV70LPRL2, supporto Wiegand. IK10, IP66, IP67, NEMA 4X, Gore-vent, Alimentazione 24VAC - 12VDC, PoE (IEEE 802.3 af), dimensioni 278.5~303.5 x 104.9 x 114.6 mm. Garanzia 5 anni. | 1736 | Novità
HV70LPRL1 |  | Riconoscimento targa Honeywell L1, Stop & Go (compatibile con HC60WB5R2P-V o HC60WB5R5P-V, HC70W48R2 o HC70WB8R2) | 1402
HV70LPRL2 |  | Riconoscimento targa Honeywell L1, MAX 30mph/45Km/h (compatibile con HC60WB5R2P-V o HC60WB5R5P-V, HC70W48R2 o HC70WB8R2) | 2002
HC60WFCR1-V |  | Telecamera IP 12MP AI fisheye 360°, PoE+, sensore Sony STARVIS 2 da 12MP 1/1.6” CMOS, 0,01 Lux@30IRE F2.0, B/W: 0Lux @F2.0(IR on), WDR fino a 140dB, chipset crittografia FIPS 140-3 , Micro SD (fino a 1 TB), antiappannamento, ingresso/uscita audio e allarme, temperatura di esercizio -40°C ~ 60°C; Smart IR fino a 30m, Profilo ONVIF S G T M, compressione video H.265 HEVC/H.264/MJPEG, IP66, IP67, NEMA 4X, TS-2, IK10, Analisi video in modalità fisheye a canale singolo: Rilevamento del movimento, Smart Motion, Cambio scena, Intrusione, Multi-Loitering, Contapersone, Rilevamento volti, Rilevamento attraversamento linea, Rilevamento oggetti incustoditi, Rilevamento oggetti mancanti. conforme NDAA. Ø 158.9 x 56 mm, DC12V⎓2A; o PoE 50-57V⎓ 720 mA (IEEE 802.3at) Garanzia 5 anni. | 2802
HC60WM20R1 |  | Telecamera IP Multisensore IR 20MP (4x5MP), PoE+, 4 sensori 1/2.7” CMOS, 0.035 Lux @ F1.9 (Color) 0 Lux (IR acceso), WDR 120dB, lenti varifocali 3.7 ~ 7.7mm F 1.9 ~ F 2.9, chipset FIPS 140-2 , Micro SD (fino a 1 TB), antiappannamento, ingresso/uscita audio e allarme, temperatura di esercizio -40°C ~ 60°C; Smart IR fino a 30m, Profilo ONVIF G/S, compressione video H.265 HEVC/H.264/MJPEG, IK10, IP66/Nema 4X, Motion Detection, Tampering, Audio detection, conforme NDAA. | 5282
60 Series PTZ Dome Cameras
HC60WZ4R40KI |  | Telecamera IP Speed Dome PTZ IR 4 MP, sensore 1/1,8" CMOS, 0,005 Lux / F1.6 (Colore,30 IRE), 0 Lux / F1.6 (IR Acceso), WDR 140dB, Zoom Ottico 40x, Messa a fuoco automatica, 5.3 mm ~ 212 mm, F1.5 ~ F4.8, DC Iris, Stabilizzazione Elettronica dell’Immagine, Smart IR fino a 450m, POE++, 24Vac, Micro SD (fino a 1TB), Chipset crittografia incorporato, antiappannamento, ingresso/uscita audio e allarme, Profilo ONVIF G/S/T/M, compressione video H.265 HEVC/H.264/MJPEG, Smart Codec, IP66/IP67, IK10, temperatura di esercizio -40°C ~ 70°C, Autotracking, Analisi video basata su IA: Movimento intelligente, Intrusione, Presenza prolungata, Contatore di persone, Rilevamento di volti, Rilevamento di attraversamento linea, Rilevamento di oggetti incustoditi, Rilevamento di oggetti mancanti; Conforme NDAA, garanzia 5 anni. | 6402
HC60WZ4R40WI |  | Telecamera IP Speed Dome PTZ IR 4 MP con tergicristallo, sensore 1/1,8" CMOS, 0,005 Lux / F1.6 (Colore,30 IRE), 0 Lux / F1.6 (IR Acceso), WDR 140dB, Zoom Ottico 40x, Messa a fuoco automatica, 5.3 mm ~ 212 mm, F1.5 ~ F4.8, DC Iris, Stabilizzazione Elettronica dell’Immagine, Smart IR fino a 500m, POE++, 24Vac, Micro SD (fino a 1TB), Chipset crittografia, antiappannamento, ingresso/uscita audio e allarme, Profilo ONVIF G/S/T/M, compressione video H.265 HEVC/H.264/MJPEG, Smart Codec, IP66/IP67, temperatura di esercizio -40°C ~ 70°C, Autotracking, Analisi video basata su IA: Movimento intelligente, Intrusione, Presenza prolungata, Contatore di persone, Rilevamento di volti, Rilevamento di attraversamento linea, Rilevamento di oggetti incustoditi, Rilevamento di oggetti mancanti; Conforme NDAA, garanzia 5 anni. | 6722
Telecamere Serie 60 Accessori
HA60WLMZI |  | Staffa per montaggio a parete 60S per HC60WZ4R40KI/WI | 116
HA60PLMZI |  | Staffa per montaggio su palo 60S per HC60WZ4R40KI/WI | 180
HA60CNMZI |  | Staffa di montaggio ad angolo 60S per HC60WZ4R40KI/WI | 164
HA60CLM01 |  | Base per montaggio pendente per HC60WZ4R40KI/WI | 84
HA60CLM02 |  | Tubo prolunga pendente per HC60WZ4R40KI/WI | 132
HA60ICMM |  | Staffa per montaggio a controsoffitto Telecamera Multisensore HC60WM20R1 | 534
HA60PCMZ |  | Adattatore per montaggio a pendente per dome PTZ 60 Series | 182
HA60MLMM |  | Staffa per montaggio a parete per Telecamera Multisensore HC60WM20R1 | 356
HA60CNMM |  | Staffa per montaggio ad angolo per Telecamera Multisensore HC60WM20R1 | 322
HA60PLMM |  | Staffa per montaggio a palo per Telecamera Multisensore HC60WM20R1 | 303
60 Series Mainstream Cameras
HC60W34R2 |  | Telecamera IP dome da interno IR da 4 MP, 2,7-13,5 mm MFZ, TDN, WDR, 1/2,8" PoE, H.265, microfono integrato, con licenza di analisi video | 1198 | Phase out in Progress
HC60W34R2L |  | Telecamera IP dome da interno 4 MP, 2,7-13,5 mm MFZ, TDN, WDR, IR, 1/2,8" PoE, H.265, microfono integrato, senza licenza di analisi video | 1129 | Phase out in Progress
HC60W44R2 |  | Telecamera dome da esterno 4MP-IP, 2,7-13,5 mm MFZ, TDN, WDR, IR, 1/2,8” PoE, H.265, IP66/67/IK10, con licenza di analisi video | 1322 | Phase out in Progress
HC60W44R2L |  | Telecamera dome da esterno 4MP-IP, 2,7-13,5 mm MFZ, TDN, WDR, IR, 1/2,8” PoE, H.265; IP66/67/IK10, senza licenza di analisi video | 1258 | Phase out in Progress
HC60WB4R2 |  | Telecamera bullet da esterno IP 4 MP, 2,7-13,5 mm, MFZ, TDN WDR IR, 1/2,8” PoE, H.265, IP66/67/ IK10. con licenza di analisi video | 1479 | Phase out in Progress
HC60WB4R2L |  | Telecamera bullet da esterno IP 4 MP, 2,7-13,5 mm, MFZ, TDN WDR IR, 1/2,8” PoE, H.265, IP66/67/ IK10, senza licenza di analisi video | 1385 | Phase out in Progress
Telecamere Termiche Bi-Spectrum Serie 60
HC60TB4R1VT09 |  | Telecamera Termica IP a doppio spettro. Risoluzione termica 640x512, obiettivo da 9 mm; Passo pixel: 12µm; Intervallo spettrale: 8-14µm; Sensibilità (NETD): ≤40Mk - F1.0; Riduzione del rumore DNR 2D/3D; Misurazione della temperatura -20°C-150°C o 0°C-350°C a ±2°C; Allarmi di temperatura: differenza di temperatura, soglia di temperatura, temperatura selezionabile liberamente, aumento di temperatura Eventi-Termici: Rilevamento movimento, Rilevamento movimento intelligente, Manomissione, Intrusione, Multi-stazionamento, Contapersone, Attraversamento di linea singola o doppia, Direzione sbagliata, Rilevamento di fumo, Rilevamento di punti di incendio Ottico: 4MP - obiettivo da 4mm; Sensore CMOS da 1/1,8""; Color: 0.05 Lux @ (F1.6, 30 IRE), B/W: 0.0001 Lux @ (F1.6, 30 IRE), 0 Lux with light on; Audio: ingresso/uscita linea; IR fino a 70 m Eventi-Ottici: Rilevamento del movimento, Movimento intelligente, Manomissione, Intrusione, Multi-stazionamento, Contapersone, Attraversamento linea, o di due linee), Rilevamento volti, Direzione sbagliata, Rilevamento di oggetti incustoditi, Rilevamento di oggetti mancanti, Rilevamento di fumo e fiamme 2x Allarme-In / 2x -Out; Microfono e altoparlante integrati; Compatibile con unità PT; 12 VDC/24 VAC/PoE+ (IEEE 802.3 at) max. 25W; Temperatura di funzionamento: da -40°C a +65°C; IP66/67, IK10; conforme NDAA, Garanzia 5 anni | 11964
HC60TB4R4VT15 |  | Telecamera Termica IP a doppio spettro. Risoluzione termica 640x512, obiettivo da 15 mm; Passo pixel: 12µm; Intervallo spettrale: 8-14µm; Sensibilità (NETD) ≤40Mk - F1.0; Riduzione del rumore DNR 2D/3D; Misurazione della temperatura -20°C-150°C o 0°C-350°C a ±2°C; Allarmi di temperatura: differenza di temperatura, soglia di temperatura, temperatura selezionabile liberamente, aumento di temperatura Eventi-Termici: Rilevamento movimento, Rilevamento movimento intelligente, Manomissione, Intrusione, Multi-stazionamento, Contapersone, Attraversamento di linea o linea doppia, Direzione sbagliata, Rilevamento di fumo, Rilevamento di punti di incendio Ottico: 4MP - obiettivo da 6mm; Sensore CMOS da 1/1,8""; Color: 0.05 Lux @ (F1.6, 30 IRE), B/W: 0.0001 Lux @ (F1.6, 30 IRE), 0 Lux with light on; Audio: ingresso/uscita linea; IR fino a 80 m Eventi-Ottici: Rilevamento del movimento, Movimento intelligente, Manomissione, Intrusione, Multi-stazionamento, Contapersone, Attraversamento linea, o di due linee), Rilevamento volti, Direzione sbagliata, Rilevamento di oggetti incustoditi, Rilevamento di oggetti mancanti, Rilevamento di fumo e fiamme 2x Allarme-In / 2x -Out; Microfono e altoparlante integrati; Compatibile con unità PT; 12 VDC/24 VAC/PoE+ (IEEE 802.3 at) max. 25W; Temperatura di funzionamento: da -40°C a +65°C; IP66/67, IK10; conforme NDAA, Garanzia 5 anni | 13402
HC60TB4R2VT25 |  | Telecamera Termica IP a doppio spettro. Risoluzione termica 640x512, obiettivo da 25 mm; Passo pixel: 12µm; Intervallo spettrale: 8-14µm; Sensibilità (NETD) ≤40Mk - F1.0; Riduzione del rumore DNR 2D/3D; Misurazione della temperatura -20°C-150°C o 0°C-350°C a ±2°C; Allarmi di temperatura: differenza di temperatura, soglia di temperatura, temperatura selezionabile liberamente, aumento di temperatura Eventi-Termici: Rilevamento movimento, Rilevamento movimento intelligente, Manomissione, Intrusione, Multi-stazionamento, Contapersone, Attraversamento di linea o linea doppia, Direzione sbagliata, Rilevamento di fumo, Rilevamento di punti di incendio Ottico: 4MP - obiettivo da 10-30mm MFZ; Sensore CMOS da 1/1,8""; Color: 0.05 Lux @ (F1.6, 30 IRE), B/W: 0.0001 Lux @ (F1.6, 30 IRE), 0 Lux with light on°; Audio: ingresso/uscita linea; IR fino a 100 m Eventi-Ottici: Rilevamento del movimento, Movimento intelligente, Manomissione, Intrusione, Multi-stazionamento, Contapersone, Attraversamento linea, o di due linee), Rilevamento volti, Direzione sbagliata, Rilevamento di oggetti incustoditi, Rilevamento di oggetti mancanti, Rilevamento di fumo e fiamme 2x Allarme-In / 2x -Out; Microfono e altoparlante integrati; Compatibile con unità PT; 12 VDC/24 VAC/PoE+ (IEEE 802.3 at) max. 25W; Temperatura di funzionamento: da -40°C a +65°C; IP66/67, IK10; conforme NDAA, Garanzia 5 anni | 14002
HC60TB4R2VT35 |  | Telecamera Termica IP a doppio spettro. Risoluzione termica 640x512, obiettivo da 35 mm; Passo pixel: 12µm; Intervallo spettrale: 8-14µm; Sensibilità (NETD) ≤40Mk - F1.0; Riduzione del rumore DNR 2D/3D; Misurazione della temperatura -20°C-150°C o 0°C-350°C a ±2°C; Allarmi di temperatura: differenza di temperatura, soglia di temperatura, temperatura selezionabile liberamente, aumento di temperatura Eventi-Termici: Rilevamento movimento, Rilevamento movimento intelligente, Manomissione, Intrusione, Multi-stazionamento, Contapersone, Attraversamento di linea singola o linea doppia, Direzione sbagliata, Rilevamento di fumo, Rilevamento di punti di incendio Ottico: 4MP - obiettivo da 10-30mm MFZ; Sensore CMOS da 1/1,8""; Color: 0.05 Lux @ (F1.6, 30 IRE), B/W: 0.0001 Lux @ (F1.6, 30 IRE), 0 Lux with light on°; Audio: ingresso/uscita linea; IR fino a 100 m Eventi-Ottici: Rilevamento del movimento, Movimento intelligente, Manomissione, Intrusione, Multi-stazionamento, Contapersone, Attraversamento linea, o di due linee), Rilevamento volti, Direzione sbagliata, Rilevamento di oggetti incustoditi, Rilevamento di oggetti mancanti, Rilevamento di fumo e fiamme 2x Allarme-In / 2x -Out; Microfono e altoparlante integrati; Compatibile con unità PT; 12 VDC/24 VAC/PoE+ (IEEE 802.3 at) max. 25W; Temperatura di funzionamento: da -40°C a +65°C; IP66/67, IK10; conforme NDAA, Garanzia 5 anni | 17002
HC60TB4R2VT50 |  | Telecamera Termica IP a doppio spettro. Risoluzione termica 640x512 pixel, obiettivo da 50 mm; Passo pixel: 12µm; Intervallo spettrale: 8-14µm; Sensibilità (NETD) ≤40Mk - F1.0; Riduzione del rumore DNR 2D/3D; Misurazione della temperatura -20°C-150°C o 0°C-350°C a ±2°C; Allarmi di temperatura: differenza di temperatura, soglia di temperatura, temperatura selezionabile liberamente, aumento di temperatura Eventi-Termici: Rilevamento movimento, Rilevamento movimento intelligente, Manomissione, Intrusione, Multi-stazionamento, Contapersone, Attraversamento di linea singola o linea doppia, Direzione sbagliata, Rilevamento di fumo, Rilevamento di punti di incendio Ottico: 4MP - obiettivo da 10-30mm MFZ; Sensore CMOS da 1/1,8""; Color: 0.05 Lux @ (F1.6, 30 IRE), B/W: 0.0001 Lux @ (F1.6, 30 IRE), 0 Lux with light on°; Audio: ingresso/uscita linea; IR fino a 100 m Eventi-Ottici: Rilevamento del movimento, Movimento intelligente, Manomissione, Intrusione, Multi-stazionamento, Contapersone, Attraversamento linea, o di due linee), Rilevamento volti, Direzione sbagliata, Rilevamento di oggetti incustoditi, Rilevamento di oggetti mancanti, Rilevamento di fumo e fiamme 2x Allarme-In / 2x -Out; Microfono e altoparlante integrati; Compatibile con unità PT; 12 VDC/24 VAC/PoE+ (IEEE 802.3 at) max. 25W; Temperatura di funzionamento: da -40°C a +65°C; IP66/67, IK10; conforme NDAA, Garanzia 5 anni | 18002
Accessori Telecamere Serie 60
HA60BB1 |  | Junction box per Bullet 60 Series | 122
HA60PCMZ |  | Adattatore per montaggio a pendente per dome PTZ 60 Series | 182
HA60PLMZB |  | Adattatore per montaggio a palo per dome PTZ 60 Series | 186
HA60CNMZ |  | Adattatore per montaffio ad angolo per dome PTZ 60 Series | 138
HA60WLM3 |  | Supporto per montaggio a parete per dome da interno 60 Series | 52
HA60WLM4 |  | Supporto per montaggio a parete per dome da esterno 60 Series | 156
HA60PMC4 |  | Adattatore per montaggio a pendente per dome da esterno 60 Series | 81
HA60WIF |  | Chiave Dongle per funzionamento WiFi per telecamere 60 Series | 62
HA60ICK |  | Kit di montaggio a controsoffitto per dome da interno Serie 60 | 62
HA60JCBH1 |  | Scatola di giunzione per telecamere Serie 60 e Serie 35: HC60W45R2, HC60W45R4, HC60W44R2L HC35W43R3, HC35W43R2, HC35WB3R3, HC35WB3R2, HC35WE3R3, HC35WE3R2, HC35W45R3, HC35W45R2, HC35WB5R3, HC35WB5R2, HC35WE5R3, HC35WE5R2, HC35W25R 3, HC35W48R3, HC35W48R2, HC35WB8R3, HC35WB8R2, HC35WE8R3, HC35WE8R2 | 207
HA60JCBH2 |  | Scatola di giunzione per telecamere Serie 60: HC60W45R2P-V, HC60W45R4P-V | 103 | Novità
HA60PMC4FI |  | 60S outdoor dome fisheye cap 3/4NPT | 106 | Novità
HA60PMC4FO |  | 60S outdoor dome fisheye cap, 1.5NPT | 106 | Novità
HA35JCBHBB |  | Serie 35 junctionbox per telecamera Bullet HC35TB5R1JT07 e HC35TB5R4JT10, HC60TB4R1VT09, HC60TB4R4VT15, HC60TB4R2VT25, HC60TB4R2VT35, HC60TB4R2VT50 | 59
HA35PLM01 |  | Supporto da palo 35S compatibile con HC35W25R3(-H), HC35CE5R3, HC35CB5R3, HC35WF6R1, HC35WFCR1, HC35TB5R1JT07 e HC35TB5R4JT10, HC60TB4R1VT09, HC60TB4R4VT15, HC60TB4R2VT25, HC60TB4R2VT35, HC60TB4R2VT50 | 59
HA35CNM01 |  | Supporto angolare 35S compatibile con HC35W25R3(-H), HC35CE5R3, HC35WF6R1, HC35WFCR1, HC35TB5R1JT07 e HC35TB5R4JT10, HC60TB4R1VT09, HC60TB4R4VT15, HC60TB4R2VT25, HC60TB4R2VT35, HC60TB4R2VT50 | 59
HAS1PTD |  | Bi-spectrum bullet PT driver | 5781 | New Coming Soon
HAS1PTDP |  | Bi-spectrum bullet PT driver pendant mount | 12375 | New Coming Soon
HA60JCBPT |  | 60s Bi-spectrum PT driver junction box |  | New Coming Soon
Serie 70
Telecamere Serie 70
HC70W48R2 |  | Telecamera dome IR est/int, 8 MP, H.265 HEVC/H.264/MJPEG, Smart Codec, obiettivo varifocale, 3.6-11mm, MFZ, IP66/67, NEMA 4X, IK10, WDR, 22 LED IR 40 m, POE , 24 VCA/48 VCC/12 VCC, da -40°C a +60°C. Smart Video Analytics: Intrusion detection, loiter detection, line crossing, face detection, object left unattended, object removed, motion detection, tampering detection. License plate recognition (additional license required). Onvif Profile G/S/T, conforme NDAA, 5 anni di garanzia. | 2202
HC70WB8R2 |  | Telecamera bullet IR est/int, 8 MP, H.265 HEVC/H.264/MJPEG, Smart Codec, obiettivo varifocale, 3,6-11mm, MFZ, IP66/67, IK10, NEMA 4X, WDR, 4 LED IR 60 m, POE+ , 24 VCA/48 VCC/12 VCC, da -40°C a +60°C Smart Video Analytics: Intrusion detection, loiter detection, line crossing, face detection, object left unattended, object removed, motion detection, tampering detection. License plate recognition (additional license required). Onvif Profile G/S/T, conforme NDAA, 5 anni di garanzia. | 2249
HC70WZ5E30 |  | Telecamera IP Dome PTZ, 5 MP, zoom ottico 30x, stabilizzatore immagine elettronico, Chipset FIPS 140-2, IP66, IK10, WDR 130dB, POE+, 48 VCC/24 VCA (50/60 Hz), -40°C ~ 55°C Profilo Onvif G/S/T, conforme NDAA, 5 anni di garanzia. | 7725
HC70WZ5I30 |  | Dome PTZ, 5 MP, da incasso obiettivo varifocale H.265 / H.264, zoom 30x, MFZ, IP52, IK10, WDR, POE+, 48 VCC/24 VCA (50/60 Hz), -10°C ~ 50°C Profilo Onvif G/S/T, conforme NDAA, 5 anni di garanzia. | 4893
HC70WC5R3 |  | Telecamera angolare IR da 5MP, WDR 130dB, CMOS 1/2.8”, ottica fissa da 2,3mm, IR e LED bianchi integrati, POE 24Vac/12Vdc, H.265 HEVC / H.264 / MJPEG, Smart Codec, IP 66 & IK10+ 50J, memoria Micro SD (1 GB), chipset di crittografia, microfono integrato, altoparlante integrato, movimento intelligente, intrusione, vagabondaggio, attraversamento linea, oggetto incustodito, oggetto mancante, rilevamento facciale, ONVIF S/G/T, NDAA conforme, 5 anni di garanzia | 2022
70 Series Cameras - Accessories
HA70ICK |  | Staffa per montaggio a soffitto per Dome 70S | 140
HA70SB4 |  | Cupola fumè per telecamera dome serie 70 | 173
HA70SB5 |  | Cupola fumè per telecamera PTZ serie 70 | 235
Tastiera MAXPRO
HJK7000 |  | Tastiera con joystick programmabile con touch-screen a colori, fornito con alimentatore a 100-240 VCA, Compatibile con MAXPRO-Net, MAXPRO VMS, MAXPRO NVRs, MAX-1000, VideoBloX standard e NetCPU.Fornito con adattatori da RJ45 a DB9F (RS232), da RJ45 a DB9M (RS422), cavo di rete RJ45, cavo a nastro 4x6 RJ11. | 4866
MAXPRO NVR
MAXPRO NVR HE
MAXPRO NVR HE Rev E - Senza licenze canali, RAID (Indicare sull'ordine se RAID 5 o 6)
HNMHE00E00T |  | MAXPRO NVR HE Rev E, 0TB, nessuna licenza canali inclusa. Windows 10 LTSC 2021 o Windows Server 2022 (opzionale), Microsoft® SQL Server® 2019 Express, MJPEG, MPEG-4, H.264, H.265, Doppio (2X) Intel Xeon Silver 4310, 2,1 GHz, RDIMM TruDDR4 da 64 GB a 3200 MHz, Alimentatore hot-swap platino 1+1 da 750 W (230 V/115 V), Sistema operativo su 2 SSD da 480 GB a lettura intensiva in RAID1, Spazio di archiviazione raw da 16 TB a 440 TB (0 dischi inclusi), 2U, 20 alloggiamenti HDD, incluso kit di montaggio su rack, Livello RAID 0, 1, 5, 6 o 10, Quattro porte LAN da 1 GbE, 2 porte LAN da 10 Gbe, Audio: Ingresso linea, uscita linea e ingresso MIC, chip TPM 2.0, Onvif SGT, Garanzia di 5 anni | 37822
HNMHE00E64T4 |  | MAXPRO NVR HE Rev E, 16*4TB, nessuna licenza canali inclusa. Windows 10 LTSC 2021 o Windows Server 2022 (opzionale), Microsoft® SQL Server® 2019 Express, MJPEG, MPEG-4, H.264, H.265, Doppio (2X) Intel Xeon Silver 4310, 2,1 GHz, RDIMM TruDDR4 da 64 GB a 3200 MHz, Alimentatore hot-swap platino 1+1 da 750 W (230 V/115 V), Sistema operativo su 2 SSD da 480 GB a lettura intensiva in RAID1, Spazio di archiviazione raw da 16 TB a 440 TB (16 dischi da 4TB inclusi), 2U, 20 alloggiamenti HDD, incluso kit di montaggio su rack, Livello RAID 0, 1, 5, 6 o 10, Quattro porte LAN da 1 GbE, 2 porte LAN da 10 Gbe, Audio: Ingresso linea, uscita linea e ingresso MIC, chip TPM 2.0, Onvif SGT, Garanzia di 5 anni | 52233
HNMHE00E128T8 |  | MAXPRO NVR HE Rev E, 16*8TB, nessuna licenza canali inclusa. Windows 10 LTSC 2021 o Windows Server 2022 (opzionale), Microsoft® SQL Server® 2019 Express, MJPEG, MPEG-4, H.264, H.265, Doppio (2X) Intel Xeon Silver 4310, 2,1 GHz, RDIMM TruDDR4 da 64 GB a 3200 MHz, Alimentatore hot-swap platino 1+1 da 750 W (230 V/115 V), Sistema operativo su 2 SSD da 480 GB a lettura intensiva in RAID1, Spazio di archiviazione raw da 16 TB a 440 TB (16 dischi da 8TB inclusi), 2U, 20 alloggiamenti, HDD, incluso kit di montaggio su rack, Livello RAID 0, 1, 5, 6 o 10, Quattro porte LAN da 1 GbE, 2 porte LAN da 10 Gbe, Audio: Ingresso linea, uscita linea e ingresso MIC, chip TPM 2.0, Onvif SGT, Garanzia di 5 anni | 55931
HNMHE00E160T8 |  | MAXPRO NVR HE Rev E, 20*8TB, nessuna licenza canali inclusa. Windows 10 LTSC 2021 o Windows Server 2022 (opzionale), Microsoft® SQL Server® 2019 Express, MJPEG, MPEG-4, H.264, H.265, Doppio (2X) Intel Xeon Silver 4310, 2,1 GHz, RDIMM TruDDR4 da 64 GB a 3200 MHz, Alimentatore hot-swap platino 1+1 da 750 W (230 V/115 V), Sistema operativo su 2 SSD da 480 GB a lettura intensiva in RAID1, Spazio di archiviazione raw da 16 TB a 440 TB (20 dischi da 8TB inclusi), 2U, 20 alloggiamenti HDD, incluso kit di montaggio su rack, Livello RAID 0, 1, 5, 6 o 10, Quattro porte LAN da 1 GbE, 2 porte LAN da 10 Gbe, Audio: Ingresso linea, uscita linea e ingresso MIC, chip TPM 2.0, Onvif SGT, Garanzia di 5 anni | 61105
HNMHE00E192T12 |  | MAXPRO NVR HE Rev E, 16*12TB, nessuna licenza canali inclusa. Windows 10 LTSC 2021 o Windows Server 2022 (opzionale), Microsoft® SQL Server® 2019 Express, MJPEG, MPEG-4, H.264, H.265, Doppio (2X) Intel Xeon Silver 4310, 2,1 GHz, RDIMM TruDDR4 da 64 GB a 3200 MHz, Alimentatore hot-swap platino 1+1 da 750 W (230 V/115 V), Sistema operativo su 2 SSD da 480 GB a lettura intensiva in RAID1, Spazio di archiviazione raw da 16 TB a 440 TB (16 dischi da 12TB inclusi), 2U, 20 alloggiamenti HDD, incluso kit di montaggio su rack, Livello RAID 0, 1, 5, 6 o 10, Quattro porte LAN da 1 GbE, 2 porte LAN da 10 Gbe, Audio: Ingresso linea, uscita linea e ingresso MIC, chip TPM 2.0, Onvif SGT, Garanzia di 5 anni | 61594
HNMHE00E240T12 |  | MAXPRO NVR HE Rev E, 20*12TB, nessuna licenza canali inclusa. Windows 10 LTSC 2021 o Windows Server 2022 (opzionale), Microsoft® SQL Server® 2019 Express, MJPEG, MPEG-4, H.264, H.265, Doppio (2X) Intel Xeon Silver 4310, 2,1 GHz, RDIMM TruDDR4 da 64 GB a 3200 MHz, Alimentatore hot-swap platino 1+1 da 750 W (230 V/115 V), Sistema operativo su 2 SSD da 480 GB a lettura intensiva in RAID1, Spazio di archiviazione raw da 16 TB a 440 TB (20 dischi da 12TB inclusi), 2U, 20 alloggiamenti HDD, incluso kit di montaggio su rack, Livello RAID 0, 1, 5, 6 o 10, Quattro porte LAN da 1 GbE, 2 porte LAN da 10 Gbe, Audio: Ingresso linea, uscita linea e ingresso MIC, chip TPM 2.0, Onvif SGT, Garanzia di 5 anni | 67729
HNMHE00E360T18 |  | MAXPRO NVR HE Rev E, 20*18TB, nessuna licenza canali inclusa. Windows 10 LTSC 2021 o Windows Server 2022 (opzionale), Microsoft® SQL Server® 2019 Express, MJPEG, MPEG-4, H.264, H.265, Doppio (2X) Intel Xeon Silver 4310, 2,1 GHz, RDIMM TruDDR4 da 64 GB a 3200 MHz, Alimentatore hot-swap platino 1+1 da 750 W (230 V/115 V), Sistema operativo su 2 SSD da 480 GB a lettura intensiva in RAID1, Spazio di archiviazione raw da 16 TB a 440 TB (20 dischi da 18TB inclusi), 2U, 20 alloggiamenti HDD, incluso kit di montaggio su rack, Livello RAID 0, 1, 5, 6 o 10, Quattro porte LAN da 1 GbE, 2 porte LAN da 10 Gbe, Audio: Ingresso linea, uscita linea e ingresso MIC, chip TPM 2.0, Onvif SGT, Garanzia di 5 anni | 76823
HNMHE00E440T22 |  | MAXPRO NVR HE Rev E, 20*22TB, nessuna licenza canali inclusa. Windows 10 LTSC 2021 o Windows Server 2022 (opzionale), Microsoft® SQL Server® 2019 Express, MJPEG, MPEG-4, H.264, H.265, Doppio (2X) Intel Xeon Silver 4310, 2,1 GHz, RDIMM TruDDR4 da 64 GB a 3200 MHz, Alimentatore hot-swap platino 1+1 da 750 W (230 V/115 V), Sistema operativo su 2 SSD da 480 GB a lettura intensiva in RAID1, Spazio di archiviazione raw da 16 TB a 440 TB (20 dischi da 22TB inclusi), 2U, 20 alloggiamenti HDD, incluso kit di montaggio su rack, Livello RAID 0, 1, 5, 6 o 10, Quattro porte LAN da 1 GbE, 2 porte LAN da 10 Gbe, Audio: Ingresso linea, uscita linea e ingresso MIC, chip TPM 2.0, Onvif SGT, Garanzia di 5 anni | 88137
MAXPRO NVR HE Rev E - 64 Licenze Canali, RAID 5
HNMHE64E64T4R5 |  | MAXPRO NVR HE Rev E, 16*4TB, 64 licenze canali incluse. Windows 10 LTSC 2021 o Windows Server 2022 (opzionale), Microsoft® SQL Server® 2019 Express, MJPEG, MPEG-4, H.264, H.265, Doppio (2X) Intel Xeon Silver 4310, 2,1 GHz, RDIMM TruDDR4 da 64 GB a 3200 MHz, Alimentatore hot-swap platino 1+1 da 750 W (230 V/115 V), Sistema operativo su 2 SSD da 480 GB a lettura intensiva in RAID1, Spazio di archiviazione raw da 16 TB a 440 TB (16 dischi da 4TB inclusi, RAID 5), 2U, 20 alloggiamenti HDD, incluso kit di montaggio su rack, Livello RAID 0, 1, 5, 6 o 10, Quattro porte LAN da 1 GbE, 2 porte LAN da 10 Gbe, Audio: Ingresso linea, uscita linea e ingresso MIC, chip TPM 2.0, Onvif SGT, Garanzia di 5 anni | 63555
HNMHE64E128T8R5 |  | MAXPRO NVR HE Rev E, 16*8TB, 64 licenze canali incluse. Windows 10 LTSC 2021 o Windows Server 2022 (opzionale), Microsoft® SQL Server® 2019 Express, MJPEG, MPEG-4, H.264, H.265, Doppio (2X) Intel Xeon Silver 4310, 2,1 GHz, RDIMM TruDDR4 da 64 GB a 3200 MHz, Alimentatore hot-swap platino 1+1 da 750 W (230 V/115 V), Sistema operativo su 2 SSD da 480 GB a lettura intensiva in RAID1, Spazio di archiviazione raw da 16 TB a 440 TB (16 dischi da 8TB inclusi, RAID 5), 2U, 20 alloggiamenti HDD, incluso kit di montaggio su rack, Livello RAID 0, 1, 5, 6 o 10, Quattro porte LAN da 1 GbE, 2 porte LAN da 10 Gbe, Audio: Ingresso linea, uscita linea e ingresso MIC, chip TPM 2.0, Onvif SGT, Garanzia di 5 anni | 66474
HNMHE64E160T8R5 |  | MAXPRO NVR HE Rev E, 20*8TB, 64 licenze canali incluse. Windows 10 LTSC 2021 o Windows Server 2022 (opzionale), Microsoft® SQL Server® 2019 Express, MJPEG, MPEG-4, H.264, H.265, Doppio (2X) Intel Xeon Silver 4310, 2,1 GHz, RDIMM TruDDR4 da 64 GB a 3200 MHz, Alimentatore hot-swap platino 1+1 da 750 W (230 V/115 V), Sistema operativo su 2 SSD da 480 GB a lettura intensiva in RAID1, Spazio di archiviazione raw da 16 TB a 440 TB (20 dischi da 8TB inclusi, RAID 5), 2U, 20 alloggiamenti HDD, incluso kit di montaggio su rack, Livello RAID 0, 1, 5, 6 o 10, Quattro porte LAN da 1 GbE, 2 porte LAN da 10 Gbe, Audio: Ingresso linea, uscita linea e ingresso MIC, chip TPM 2.0, Onvif SGT, Garanzia di 5 anni | 70357
HNMHE64E192T12R5 |  | MAXPRO NVR HE Rev E, 16*12TB, 64 licenze canali incluse. Windows 10 LTSC 2021 o Windows Server 2022 (opzionale), Microsoft® SQL Server® 2019 Express, MJPEG, MPEG-4, H.264, H.265, Doppio (2X) Intel Xeon Silver 4310, 2,1 GHz, RDIMM TruDDR4 da 64 GB a 3200 MHz, Alimentatore hot-swap platino 1+1 da 750 W (230 V/115 V), Sistema operativo su 2 SSD da 480 GB a lettura intensiva in RAID1, Spazio di archiviazione raw da 16 TB a 440 TB (16 dischi da 12TB inclusi, RAID 5), 2U, 20 alloggiamenti HDD, incluso kit di montaggio su rack, Livello RAID 0, 1, 5, 6 o 10, Quattro porte LAN da 1 GbE, 2 porte LAN da 10 Gbe, Audio: Ingresso linea, uscita linea e ingresso MIC, chip TPM 2.0, Onvif SGT, Garanzia di 5 anni | 70678
HNMHE64E240T12R5 |  | MAXPRO NVR HE Rev E, 20*12TB, 64 licenze canali incluse. Windows 10 LTSC 2021 o Windows Server 2022 (opzionale), Microsoft® SQL Server® 2019 Express, MJPEG, MPEG-4, H.264, H.265, Doppio (2X) Intel Xeon Silver 4310, 2,1 GHz, RDIMM TruDDR4 da 64 GB a 3200 MHz, Alimentatore hot-swap platino 1+1 da 750 W (230 V/115 V), Sistema operativo su 2 SSD da 480 GB a lettura intensiva in RAID1, Spazio di archiviazione raw da 16 TB a 440 TB (20 dischi da 12TB inclusi, RAID 5), 2U, 20 alloggiamenti HDD, incluso kit di montaggio su rack, Livello RAID 0, 1, 5, 6 o 10, Quattro porte LAN da 1 GbE, 2 porte LAN da 10 Gbe, Audio: Ingresso linea, uscita linea e ingresso MIC, chip TPM 2.0, Onvif SGT, Garanzia di 5 anni | 75381
HNMHE64E360T18R5 |  | MAXPRO NVR HE Rev E, 20*18TB, 64 licenze canali incluse. Windows 10 LTSC 2021 o Windows Server 2022 (opzionale), Microsoft® SQL Server® 2019 Express, MJPEG, MPEG-4, H.264, H.265, Doppio (2X) Intel Xeon Silver 4310, 2,1 GHz, RDIMM TruDDR4 da 64 GB a 3200 MHz, Alimentatore hot-swap platino 1+1 da 750 W (230 V/115 V), Sistema operativo su 2 SSD da 480 GB a lettura intensiva in RAID1, Spazio di archiviazione raw da 16 TB a 440 TB (20 dischi da 18TB inclusi, RAID 5), 2U, 20 alloggiamenti HDD, incluso kit di montaggio su rack, Livello RAID 0, 1, 5, 6 o 10, Quattro porte LAN da 1 GbE, 2 porte LAN da 10 Gbe, Audio: Ingresso linea, uscita linea e ingresso MIC, chip TPM 2.0, Onvif SGT, Garanzia di 5 anni | 82018
HNMHE64E440T22R5 |  | MAXPRO NVR HE Rev E, 20*22TB, 64 licenze canali incluse. Windows 10 LTSC 2021 o Windows Server 2022 (opzionale), Microsoft® SQL Server® 2019 Express, MJPEG, MPEG-4, H.264, H.265, Doppio (2X) Intel Xeon Silver 4310, 2,1 GHz, RDIMM TruDDR4 da 64 GB a 3200 MHz, Alimentatore hot-swap platino 1+1 da 750 W (230 V/115 V), Sistema operativo su 2 SSD da 480 GB a lettura intensiva in RAID1, Spazio di archiviazione raw da 16 TB a 440 TB (20 dischi da 22TB inclusi, RAID 5), 2U, 20 alloggiamenti HDD, incluso kit di montaggio su rack, Livello RAID 0, 1, 5, 6 o 10, Quattro porte LAN da 1 GbE, 2 porte LAN da 10 Gbe, Audio: Ingresso linea, uscita linea e ingresso MIC, chip TPM 2.0, Onvif SGT, Garanzia di 5 anni | 90561
MAXPRO NVR HE Rev E - 64 Licenze Canali, RAID 6
HNMHE64E64T4R6 |  | MAXPRO NVR HE Rev E, 16*4TB, 64 licenze canali incluse. Windows 10 LTSC 2021 o Windows Server 2022 (opzionale), Microsoft® SQL Server® 2019 Express, MJPEG, MPEG-4, H.264, H.265, Doppio (2X) Intel Xeon Silver 4310, 2,1 GHz, RDIMM TruDDR4 da 64 GB a 3200 MHz, Alimentatore hot-swap platino 1+1 da 750 W (230 V/115 V), Sistema operativo su 2 SSD da 480 GB a lettura intensiva in RAID1, Spazio di archiviazione raw da 16 TB a 440 TB (16 dischi da 4TB inclusi, RAID 6), 2U, 20 alloggiamenti HDD, incluso kit di montaggio su rack, Livello RAID 0, 1, 5, 6 o 10, Quattro porte LAN da 1 GbE, 2 porte LAN da 10 Gbe, Audio: Ingresso linea, uscita linea e ingresso MIC, chip TPM 2.0, Onvif SGT, Garanzia di 5 anni | 63555
HNMHE64E128T8R6 |  | MAXPRO NVR HE Rev E, 16*8TB, 64 licenze canali incluse. Windows 10 LTSC 2021 o Windows Server 2022 (opzionale), Microsoft® SQL Server® 2019 Express, MJPEG, MPEG-4, H.264, H.265, Doppio (2X) Intel Xeon Silver 4310, 2,1 GHz, RDIMM TruDDR4 da 64 GB a 3200 MHz, Alimentatore hot-swap platino 1+1 da 750 W (230 V/115 V), Sistema operativo su 2 SSD da 480 GB a lettura intensiva in RAID1, Spazio di archiviazione raw da 16 TB a 440 TB (16 dischi da 8TB inclusi, RAID 6), 2U, 20 alloggiamenti HDD, incluso kit di montaggio su rack, Livello RAID 0, 1, 5, 6 o 10, Quattro porte LAN da 1 GbE, 2 porte LAN da 10 Gbe, Audio: Ingresso linea, uscita linea e ingresso MIC, chip TPM 2.0, Onvif SGT, Garanzia di 5 anni | 66474
HNMHE64E160T8R6 |  | MAXPRO NVR HE Rev E, 20*8TB, 64 licenze canali incluse. Windows 10 LTSC 2021 o Windows Server 2022 (opzionale), Microsoft® SQL Server® 2019 Express, MJPEG, MPEG-4, H.264, H.265, Doppio (2X) Intel Xeon Silver 4310, 2,1 GHz, RDIMM TruDDR4 da 64 GB a 3200 MHz, Alimentatore hot-swap platino 1+1 da 750 W (230 V/115 V), Sistema operativo su 2 SSD da 480 GB a lettura intensiva in RAID1, Spazio di archiviazione raw da 16 TB a 440 TB (20 dischi da 8TB inclusi, RAID 6), 2U, 20 alloggiamenti HDD, incluso kit di montaggio su rack, Livello RAID 0, 1, 5, 6 o 10, Quattro porte LAN da 1 GbE, 2 porte LAN da 10 Gbe, Audio: Ingresso linea, uscita linea e ingresso MIC, chip TPM 2.0, Onvif SGT, Garanzia di 5 anni | 70357
HNMHE64E192T12R6 |  | MAXPRO NVR HE Rev E, 16*12TB, 64 licenze canali incluse. Windows 10 LTSC 2021 o Windows Server 2022 (opzionale), Microsoft® SQL Server® 2019 Express, MJPEG, MPEG-4, H.264, H.265, Doppio (2X) Intel Xeon Silver 4310, 2,1 GHz, RDIMM TruDDR4 da 64 GB a 3200 MHz, Alimentatore hot-swap platino 1+1 da 750 W (230 V/115 V), Sistema operativo su 2 SSD da 480 GB a lettura intensiva in RAID1, Spazio di archiviazione raw da 16 TB a 440 TB (16 dischi da 12TB inclusi, RAID 6), 2U, 20 alloggiamenti HDD, incluso kit di montaggio su rack, Livello RAID 0, 1, 5, 6 o 10, Quattro porte LAN da 1 GbE, 2 porte LAN da 10 Gbe, Audio: Ingresso linea, uscita linea e ingresso MIC, chip TPM 2.0, Onvif SGT, Garanzia di 5 anni | 70678
HNMHE64E240T12R6 |  | MAXPRO NVR HE Rev E, 20*12TB, 64 licenze canali incluse. Windows 10 LTSC 2021 o Windows Server 2022 (opzionale), Microsoft® SQL Server® 2019 Express, MJPEG, MPEG-4, H.264, H.265, Doppio (2X) Intel Xeon Silver 4310, 2,1 GHz, RDIMM TruDDR4 da 64 GB a 3200 MHz, Alimentatore hot-swap platino 1+1 da 750 W (230 V/115 V), Sistema operativo su 2 SSD da 480 GB a lettura intensiva in RAID1, Spazio di archiviazione raw da 16 TB a 440 TB (20 dischi da 12TB inclusi, RAID 6), 2U, 20 alloggiamenti HDD, incluso kit di montaggio su rack, Livello RAID 0, 1, 5, 6 o 10, Quattro porte LAN da 1 GbE, 2 porte LAN da 10 Gbe, Audio: Ingresso linea, uscita linea e ingresso MIC, chip TPM 2.0, Onvif SGT, Garanzia di 5 anni | 75381
HNMHE64E360T18R6 |  | MAXPRO NVR HE Rev E, 20*18TB, 64 licenze canali incluse. Windows 10 LTSC 2021 o Windows Server 2022 (opzionale), Microsoft® SQL Server® 2019 Express, MJPEG, MPEG-4, H.264, H.265, Doppio (2X) Intel Xeon Silver 4310, 2,1 GHz, RDIMM TruDDR4 da 64 GB a 3200 MHz, Alimentatore hot-swap platino 1+1 da 750 W (230 V/115 V), Sistema operativo su 2 SSD da 480 GB a lettura intensiva in RAID1, Spazio di archiviazione raw da 16 TB a 440 TB (20 dischi da 18TB inclusi, RAID 6), 2U, 20 alloggiamenti HDD, incluso kit di montaggio su rack, Livello RAID 0, 1, 5, 6 o 10, Quattro porte LAN da 1 GbE, 2 porte LAN da 10 Gbe, Audio: Ingresso linea, uscita linea e ingresso MIC, chip TPM 2.0, Onvif SGT, Garanzia di 5 anni | 82018
HNMHE64E440T22R6 |  | MAXPRO NVR HE Rev E, 20*22TB, 64 licenze canali incluse. Windows 10 LTSC 2021 o Windows Server 2022 (opzionale), Microsoft® SQL Server® 2019 Express, MJPEG, MPEG-4, H.264, H.265, Doppio (2X) Intel Xeon Silver 4310, 2,1 GHz, RDIMM TruDDR4 da 64 GB a 3200 MHz, Alimentatore hot-swap platino 1+1 da 750 W (230 V/115 V), Sistema operativo su 2 SSD da 480 GB a lettura intensiva in RAID1, Spazio di archiviazione raw da 16 TB a 440 TB (20 dischi da 22TB inclusi, RAID 6), 2U, 20 alloggiamenti HDD, incluso kit di montaggio su rack, Livello RAID 0, 1, 5, 6 o 10, Quattro porte LAN da 1 GbE, 2 porte LAN da 10 Gbe, Audio: Ingresso linea, uscita linea e ingresso MIC, chip TPM 2.0, Onvif SGT, Garanzia di 5 anni | 90561
MAXPRO NVR HE Rev E - 96 Licenze Canali, RAID 5
HNMHE96E64T4R5 |  | MAXPRO NVR HE Rev E, 16*4TB, 96 licenze canali incluse. Windows 10 LTSC 2021 o Windows Server 2022 (opzionale), Microsoft® SQL Server® 2019 Express, MJPEG, MPEG-4, H.264, H.265, Doppio (2X) Intel Xeon Silver 4310, 2,1 GHz, RDIMM TruDDR4 da 64 GB a 3200 MHz, Alimentatore hot-swap platino 1+1 da 750 W (230 V/115 V), Sistema operativo su 2 SSD da 480 GB a lettura intensiva in RAID1, Spazio di archiviazione raw da 16 TB a 440 TB (16 dischi da 4TB inclusi, RAID 5), 2U, 20 alloggiamenti HDD, incluso kit di montaggio su rack, Livello RAID 0, 1, 5, 6 o 10, Quattro porte LAN da 1 GbE, 2 porte LAN da 10 Gbe, Audio: Ingresso linea, uscita linea e ingresso MIC, chip TPM 2.0, Onvif SGT, Garanzia di 5 anni | 75860
HNMHE96E128T8R5 |  | MAXPRO NVR HE Rev E, 16*8TB, 96 licenze canali incluse. Windows 10 LTSC 2021 o Windows Server 2022 (opzionale), Microsoft® SQL Server® 2019 Express, MJPEG, MPEG-4, H.264, H.265, Doppio (2X) Intel Xeon Silver 4310, 2,1 GHz, RDIMM TruDDR4 da 64 GB a 3200 MHz, Alimentatore hot-swap platino 1+1 da 750 W (230 V/115 V), Sistema operativo su 2 SSD da 480 GB a lettura intensiva in RAID1, Spazio di archiviazione raw da 16 TB a 440 TB (16 dischi da 8TB inclusi, RAID 5), 2U, 20 alloggiamenti HDD, incluso kit di montaggio su rack, Livello RAID 0, 1, 5, 6 o 10, Quattro porte LAN da 1 GbE, 2 porte LAN da 10 Gbe, Audio: Ingresso linea, uscita linea e ingresso MIC, chip TPM 2.0, Onvif SGT, Garanzia di 5 anni | 78559
HNMHE96E160T8R5 |  | MAXPRO NVR HE Rev E, 20*8TB, 96 licenze canali incluse. Windows 10 LTSC 2021 o Windows Server 2022 (opzionale), Microsoft® SQL Server® 2019 Express, MJPEG, MPEG-4, H.264, H.265, Doppio (2X) Intel Xeon Silver 4310, 2,1 GHz, RDIMM TruDDR4 da 64 GB a 3200 MHz, Alimentatore hot-swap platino 1+1 da 750 W (230 V/115 V), Sistema operativo su 2 SSD da 480 GB a lettura intensiva in RAID1, Spazio di archiviazione raw da 16 TB a 440 TB (20 dischi da 8TB inclusi, RAID 5), 2U, 20 alloggiamenti HDD, incluso kit di montaggio su rack, Livello RAID 0, 1, 5, 6 o 10, Quattro porte LAN da 1 GbE, 2 porte LAN da 10 Gbe, Audio: Ingresso linea, uscita linea e ingresso MIC, chip TPM 2.0, Onvif SGT, Garanzia di 5 anni | 82436
HNMHE96E192T12R5 |  | MAXPRO NVR HE Rev E, 16*12TB, 96 licenze canali incluse. Windows 10 LTSC 2021 o Windows Server 2022 (opzionale), Microsoft® SQL Server® 2019 Express, MJPEG, MPEG-4, H.264, H.265, Doppio (2X) Intel Xeon Silver 4310, 2,1 GHz, RDIMM TruDDR4 da 64 GB a 3200 MHz, Alimentatore hot-swap platino 1+1 da 750 W (230 V/115 V), Sistema operativo su 2 SSD da 480 GB a lettura intensiva in RAID1, Spazio di archiviazione raw da 16 TB a 440 TB (16 dischi da 12TB inclusi, RAID 5), 2U, 20 alloggiamenti HDD, incluso kit di montaggio su rack, Livello RAID 0, 1, 5, 6 o 10, Quattro porte LAN da 1 GbE, 2 porte LAN da 10 Gbe, Audio: Ingresso linea, uscita linea e ingresso MIC, chip TPM 2.0, Onvif SGT, Garanzia di 5 anni | 82754
HNMHE96E240T12R5 |  | MAXPRO NVR HE Rev E, 20*12TB, 96 licenze canali incluse. Windows 10 LTSC 2021 o Windows Server 2022 (opzionale), Microsoft® SQL Server® 2019 Express, MJPEG, MPEG-4, H.264, H.265, Doppio (2X) Intel Xeon Silver 4310, 2,1 GHz, RDIMM TruDDR4 da 64 GB a 3200 MHz, Alimentatore hot-swap platino 1+1 da 750 W (230 V/115 V), Sistema operativo su 2 SSD da 480 GB a lettura intensiva in RAID1, Spazio di archiviazione raw da 16 TB a 440 TB (20 dischi da 12TB inclusi, RAID 5), 2U, 20 alloggiamenti HDD, incluso kit di montaggio su rack, Livello RAID 0, 1, 5, 6 o 10, Quattro porte LAN da 1 GbE, 2 porte LAN da 10 Gbe, Audio: Ingresso linea, uscita linea e ingresso MIC, chip TPM 2.0, Onvif SGT, Garanzia di 5 anni | 87449
HNMHE96E360T18R5 |  | MAXPRO NVR HE Rev E, 20*18TB, 96 licenze canali incluse. Windows 10 LTSC 2021 o Windows Server 2022 (opzionale), Microsoft® SQL Server® 2019 Express, MJPEG, MPEG-4, H.264, H.265, Doppio (2X) Intel Xeon Silver 4310, 2,1 GHz, RDIMM TruDDR4 da 64 GB a 3200 MHz, Alimentatore hot-swap platino 1+1 da 750 W (230 V/115 V), Sistema operativo su 2 SSD da 480 GB a lettura intensiva in RAID1, Spazio di archiviazione raw da 16 TB a 440 TB (20 dischi da 18TB inclusi, RAID 5), 2U, 20 alloggiamenti HDD, incluso kit di montaggio su rack, Livello RAID 0, 1, 5, 6 o 10, Quattro porte LAN da 1 GbE, 2 porte LAN da 10 Gbe, Audio: Ingresso linea, uscita linea e ingresso MIC, chip TPM 2.0, Onvif SGT, Garanzia di 5 anni | 94247
HNMHE96E440T22R5 |  | MAXPRO NVR HE Rev E, 20*22TB, 96 licenze canali incluse. Windows 10 LTSC 2021 o Windows Server 2022 (opzionale), Microsoft® SQL Server® 2019 Express, MJPEG, MPEG-4, H.264, H.265, Doppio (2X) Intel Xeon Silver 4310, 2,1 GHz, RDIMM TruDDR4 da 64 GB a 3200 MHz, Alimentatore hot-swap platino 1+1 da 750 W (230 V/115 V), Sistema operativo su 2 SSD da 480 GB a lettura intensiva in RAID1, Spazio di archiviazione raw da 16 TB a 440 TB (20 dischi da 22TB inclusi, RAID 5), 2U, 20 alloggiamenti HDD, incluso kit di montaggio su rack, Livello RAID 0, 1, 5, 6 o 10, Quattro porte LAN da 1 GbE, 2 porte LAN da 10 Gbe, Audio: Ingresso linea, uscita linea e ingresso MIC, chip TPM 2.0, Onvif SGT, Garanzia di 5 anni | 102893
MAXPRO NVR HE Rev E - 96 Licenze Canali, RAID 6
HNMHE96E64T4R6 |  | MAXPRO NVR HE Rev E, 16*4TB, 96 licenze canali incluse. Windows 10 LTSC 2021 o Windows Server 2022 (opzionale), Microsoft® SQL Server® 2019 Express, MJPEG, MPEG-4, H.264, H.265, Doppio (2X) Intel Xeon Silver 4310, 2,1 GHz, RDIMM TruDDR4 da 64 GB a 3200 MHz, Alimentatore hot-swap platino 1+1 da 750 W (230 V/115 V), Sistema operativo su 2 SSD da 480 GB a lettura intensiva in RAID1, Spazio di archiviazione raw da 16 TB a 440 TB (16 dischi da 4TB inclusi, RAID 6), 2U, 20 alloggiamenti HDD, incluso kit di montaggio su rack, Livello RAID 0, 1, 5, 6 o 10, Quattro porte LAN da 1 GbE, 2 porte LAN da 10 Gbe, Audio: Ingresso linea, uscita linea e ingresso MIC, chip TPM 2.0, Onvif SGT, Garanzia di 5 anni | 75860
HNMHE96E128T8R6 |  | MAXPRO NVR HE Rev E, 16*8TB, 96 licenze canali incluse. Windows 10 LTSC 2021 o Windows Server 2022 (opzionale), Microsoft® SQL Server® 2019 Express, MJPEG, MPEG-4, H.264, H.265, Doppio (2X) Intel Xeon Silver 4310, 2,1 GHz, RDIMM TruDDR4 da 64 GB a 3200 MHz, Alimentatore hot-swap platino 1+1 da 750 W (230 V/115 V), Sistema operativo su 2 SSD da 480 GB a lettura intensiva in RAID1, Spazio di archiviazione raw da 16 TB a 440 TB (16 dischi da 8TB inclusi, RAID 6), 2U, 20 alloggiamenti HDD, incluso kit di montaggio su rack, Livello RAID 0, 1, 5, 6 o 10, Quattro porte LAN da 1 GbE, 2 porte LAN da 10 Gbe, Audio: Ingresso linea, uscita linea e ingresso MIC, chip TPM 2.0, Onvif SGT, Garanzia di 5 anni | 78559
HNMHE96E160T8R6 |  | MAXPRO NVR HE Rev E, 20*8TB, 96 licenze canali incluse. Windows 10 LTSC 2021 o Windows Server 2022 (opzionale), Microsoft® SQL Server® 2019 Express, MJPEG, MPEG-4, H.264, H.265, Doppio (2X) Intel Xeon Silver 4310, 2,1 GHz, RDIMM TruDDR4 da 64 GB a 3200 MHz, Alimentatore hot-swap platino 1+1 da 750 W (230 V/115 V), Sistema operativo su 2 SSD da 480 GB a lettura intensiva in RAID1, Spazio di archiviazione raw da 16 TB a 440 TB (20 dischi da 8TB inclusi, RAID 6), 2U, 20 alloggiamenti HDD, incluso kit di montaggio su rack, Livello RAID 0, 1, 5, 6 o 10, Quattro porte LAN da 1 GbE, 2 porte LAN da 10 Gbe, Audio: Ingresso linea, uscita linea e ingresso MIC, chip TPM 2.0, Onvif SGT, Garanzia di 5 anni | 82436
HNMHE96E192T12R6 |  | MAXPRO NVR HE Rev E, 16*12TB, 96 licenze canali incluse. Windows 10 LTSC 2021 o Windows Server 2022 (opzionale), Microsoft® SQL Server® 2019 Express, MJPEG, MPEG-4, H.264, H.265, Doppio (2X) Intel Xeon Silver 4310, 2,1 GHz, RDIMM TruDDR4 da 64 GB a 3200 MHz, Alimentatore hot-swap platino 1+1 da 750 W (230 V/115 V), Sistema operativo su 2 SSD da 480 GB a lettura intensiva in RAID1, Spazio di archiviazione raw da 16 TB a 440 TB (16 dischi da 12TB inclusi, RAID 6), 2U, 20 alloggiamenti HDD, incluso kit di montaggio su rack, Livello RAID 0, 1, 5, 6 o 10, Quattro porte LAN da 1 GbE, 2 porte LAN da 10 Gbe, Audio: Ingresso linea, uscita linea e ingresso MIC, chip TPM 2.0, Onvif SGT, Garanzia di 5 anni | 82754
HNMHE96E240T12R6 |  | MAXPRO NVR HE Rev E, 20*12TB, 96 licenze canali incluse. Windows 10 LTSC 2021 o Windows Server 2022 (opzionale), Microsoft® SQL Server® 2019 Express, MJPEG, MPEG-4, H.264, H.265, Doppio (2X) Intel Xeon Silver 4310, 2,1 GHz, RDIMM TruDDR4 da 64 GB a 3200 MHz, Alimentatore hot-swap platino 1+1 da 750 W (230 V/115 V), Sistema operativo su 2 SSD da 480 GB a lettura intensiva in RAID1, Spazio di archiviazione raw da 16 TB a 440 TB (20 dischi da 12TB inclusi, RAID 6), 2U, 20 alloggiamenti HDD, incluso kit di montaggio su rack, Livello RAID 0, 1, 5, 6 o 10, Quattro porte LAN da 1 GbE, 2 porte LAN da 10 Gbe, Audio: Ingresso linea, uscita linea e ingresso MIC, chip TPM 2.0, Onvif SGT, Garanzia di 5 anni | 87449
HNMHE96E360T18R6 |  | MAXPRO NVR HE Rev E, 20*18TB, 96 licenze canali incluse. Windows 10 LTSC 2021 o Windows Server 2022 (opzionale), Microsoft® SQL Server® 2019 Express, MJPEG, MPEG-4, H.264, H.265, Doppio (2X) Intel Xeon Silver 4310, 2,1 GHz, RDIMM TruDDR4 da 64 GB a 3200 MHz, Alimentatore hot-swap platino 1+1 da 750 W (230 V/115 V), Sistema operativo su 2 SSD da 480 GB a lettura intensiva in RAID1, Spazio di archiviazione raw da 16 TB a 440 TB (20 dischi da 18TB inclusi, RAID 6), 2U, 20 alloggiamenti HDD, incluso kit di montaggio su rack, Livello RAID 0, 1, 5, 6 o 10, Quattro porte LAN da 1 GbE, 2 porte LAN da 10 Gbe, Audio: Ingresso linea, uscita linea e ingresso MIC, chip TPM 2.0, Onvif SGT, Garanzia di 5 anni | 94247
HNMHE96E440T22R6 |  | MAXPRO NVR HE Rev E, 20*22TB, 96 licenze canali incluse. Windows 10 LTSC 2021 o Windows Server 2022 (opzionale), Microsoft® SQL Server® 2019 Express, MJPEG, MPEG-4, H.264, H.265, Doppio (2X) Intel Xeon Silver 4310, 2,1 GHz, RDIMM TruDDR4 da 64 GB a 3200 MHz, Alimentatore hot-swap platino 1+1 da 750 W (230 V/115 V), Sistema operativo su 2 SSD da 480 GB a lettura intensiva in RAID1, Spazio di archiviazione raw da 16 TB a 440 TB (20 dischi da 22TB inclusi, RAID 6), 2U, 20 alloggiamenti HDD, incluso kit di montaggio su rack, Livello RAID 0, 1, 5, 6 o 10, Quattro porte LAN da 1 GbE, 2 porte LAN da 10 Gbe, Audio: Ingresso linea, uscita linea e ingresso MIC, chip TPM 2.0, Onvif SGT, Garanzia di 5 anni | 102893
MAXPRO NVR HE Rev E - 128 Licenze Canali, RAID 5
HNMHE128E64T4R5 |  | MAXPRO NVR HE Rev E, 16*4TB, 128 licenze canali incluse. Windows 10 LTSC 2021 o Windows Server 2022 (opzionale), Microsoft® SQL Server® 2019 Express, MJPEG, MPEG-4, H.264, H.265, Doppio (2X) Intel Xeon Silver 4310, 2,1 GHz, RDIMM TruDDR4 da 64 GB a 3200 MHz, Alimentatore hot-swap platino 1+1 da 750 W (230 V/115 V), Sistema operativo su 2 SSD da 480 GB a lettura intensiva in RAID1, Spazio di archiviazione raw da 16 TB a 440 TB (16 dischi da 4TB inclusi, RAID 5), 2U, 20 alloggiamenti HDD, incluso kit di montaggio su rack, Livello RAID 0, 1, 5, 6 o 10, Quattro porte LAN da 1 GbE, 2 porte LAN da 10 Gbe, Audio: Ingresso linea, uscita linea e ingresso MIC, chip TPM 2.0, Onvif SGT, Garanzia di 5 anni | 88012
HNMHE128E128T8R5 |  | MAXPRO NVR HE Rev E, 16*8TB, 128 licenze canali incluse. Windows 10 LTSC 2021 o Windows Server 2022 (opzionale), Microsoft® SQL Server® 2019 Express, MJPEG, MPEG-4, H.264, H.265, Doppio (2X) Intel Xeon Silver 4310, 2,1 GHz, RDIMM TruDDR4 da 64 GB a 3200 MHz, Alimentatore hot-swap platino 1+1 da 750 W (230 V/115 V), Sistema operativo su 2 SSD da 480 GB a lettura intensiva in RAID1, Spazio di archiviazione raw da 16 TB a 440 TB (16 dischi da 8TB inclusi, RAID 5), 2U, 20 alloggiamenti HDD, incluso kit di montaggio su rack, Livello RAID 0, 1, 5, 6 o 10, Quattro porte LAN da 1 GbE, 2 porte LAN da 10 Gbe, Audio: Ingresso linea, uscita linea e ingresso MIC, chip TPM 2.0, Onvif SGT, Garanzia di 5 anni | 90868
HNMHE128E160T8R5 |  | MAXPRO NVR HE Rev E, 20*8TB, 128 licenze canali incluse. Windows 10 LTSC 2021 o Windows Server 2022 (opzionale), Microsoft® SQL Server® 2019 Express, MJPEG, MPEG-4, H.264, H.265, Doppio (2X) Intel Xeon Silver 4310, 2,1 GHz, RDIMM TruDDR4 da 64 GB a 3200 MHz, Alimentatore hot-swap platino 1+1 da 750 W (230 V/115 V), Sistema operativo su 2 SSD da 480 GB a lettura intensiva in RAID1, Spazio di archiviazione raw da 16 TB a 440 TB (20 dischi da 8TB inclusi, RAID 5), 2U, 20 alloggiamenti HDD, incluso kit di montaggio su rack, Livello RAID 0, 1, 5, 6 o 10, Quattro porte LAN da 1 GbE, 2 porte LAN da 10 Gbe, Audio: Ingresso linea, uscita linea e ingresso MIC, chip TPM 2.0, Onvif SGT, Garanzia di 5 anni | 94745
HNMHE128E192T12R5 |  | MAXPRO NVR HE Rev E, 16*12TB, 128 licenze canali incluse. Windows 10 LTSC 2021 o Windows Server 2022 (opzionale), Microsoft® SQL Server® 2019 Express, MJPEG, MPEG-4, H.264, H.265, Doppio (2X) Intel Xeon Silver 4310, 2,1 GHz, RDIMM TruDDR4 da 64 GB a 3200 MHz, Alimentatore hot-swap platino 1+1 da 750 W (230 V/115 V), Sistema operativo su 2 SSD da 480 GB a lettura intensiva in RAID1, Spazio di archiviazione raw da 16 TB a 440 TB (16 dischi da 12TB inclusi, RAID 5), 2U, 20 alloggiamenti HDD, incluso kit di montaggio su rack, Livello RAID 0, 1, 5, 6 o 10, Quattro porte LAN da 1 GbE, 2 porte LAN da 10 Gbe, Audio: Ingresso linea, uscita linea e ingresso MIC, chip TPM 2.0, Onvif SGT, Garanzia di 5 anni | 95067
HNMHE128E240T12R5 |  | MAXPRO NVR HE Rev E, 20*12TB, 128 licenze canali incluse. Windows 10 LTSC 2021 o Windows Server 2022 (opzionale), Microsoft® SQL Server® 2019 Express, MJPEG, MPEG-4, H.264, H.265, Doppio (2X) Intel Xeon Silver 4310, 2,1 GHz, RDIMM TruDDR4 da 64 GB a 3200 MHz, Alimentatore hot-swap platino 1+1 da 750 W (230 V/115 V), Sistema operativo su 2 SSD da 480 GB a lettura intensiva in RAID1, Spazio di archiviazione raw da 16 TB a 440 TB (20 dischi da 12TB inclusi, RAID 5), 2U, 20 alloggiamenti HDD, incluso kit di montaggio su rack, Livello RAID 0, 1, 5, 6 o 10, Quattro porte LAN da 1 GbE, 2 porte LAN da 10 Gbe, Audio: Ingresso linea, uscita linea e ingresso MIC, chip TPM 2.0, Onvif SGT, Garanzia di 5 anni | 99766
HNMHE128E360T18R5 |  | MAXPRO NVR HE Rev E, 20*18TB, 128 licenze canali incluse. Windows 10 LTSC 2021 o Windows Server 2022 (opzionale), Microsoft® SQL Server® 2019 Express, MJPEG, MPEG-4, H.264, H.265, Doppio (2X) Intel Xeon Silver 4310, 2,1 GHz, RDIMM TruDDR4 da 64 GB a 3200 MHz, Alimentatore hot-swap platino 1+1 da 750 W (230 V/115 V), Sistema operativo su 2 SSD da 480 GB a lettura intensiva in RAID1, Spazio di archiviazione raw da 16 TB a 440 TB (20 dischi da 18TB inclusi, RAID 5), 2U, 20 alloggiamenti HDD, incluso kit di montaggio su rack, Livello RAID 0, 1, 5, 6 o 10, Quattro porte LAN da 1 GbE, 2 porte LAN da 10 Gbe, Audio: Ingresso linea, uscita linea e ingresso MIC, chip TPM 2.0, Onvif SGT, Garanzia di 5 anni | 106372
HNMHE128E440T22R5 |  | MAXPRO NVR HE Rev E, 20*22TB, 128 licenze canali incluse. Windows 10 LTSC 2021 o Windows Server 2022 (opzionale), Microsoft® SQL Server® 2019 Express, MJPEG, MPEG-4, H.264, H.265, Doppio (2X) Intel Xeon Silver 4310, 2,1 GHz, RDIMM TruDDR4 da 64 GB a 3200 MHz, Alimentatore hot-swap platino 1+1 da 750 W (230 V/115 V), Sistema operativo su 2 SSD da 480 GB a lettura intensiva in RAID1, Spazio di archiviazione raw da 16 TB a 440 TB (20 dischi da 22TB inclusi, RAID 5), 2U, 20 alloggiamenti HDD, incluso kit di montaggio su rack, Livello RAID 0, 1, 5, 6 o 10, Quattro porte LAN da 1 GbE, 2 porte LAN da 10 Gbe, Audio: Ingresso linea, uscita linea e ingresso MIC, chip TPM 2.0, Onvif SGT, Garanzia di 5 anni | 115020
MAXPRO NVR HE Rev E - 128 Licenze Canali, RAID 6
HNMHE128E64T4R6 |  | MAXPRO NVR HE Rev E, 16*4TB, 128 licenze canali incluse. Windows 10 LTSC 2021 o Windows Server 2022 (opzionale), Microsoft® SQL Server® 2019 Express, MJPEG, MPEG-4, H.264, H.265, Doppio (2X) Intel Xeon Silver 4310, 2,1 GHz, RDIMM TruDDR4 da 64 GB a 3200 MHz, Alimentatore hot-swap platino 1+1 da 750 W (230 V/115 V), Sistema operativo su 2 SSD da 480 GB a lettura intensiva in RAID1, Spazio di archiviazione raw da 16 TB a 440 TB (16 dischi da 4TB inclusi, RAID 6), 2U, 20 alloggiamenti HDD, incluso kit di montaggio su rack, Livello RAID 0, 1, 5, 6 o 10, Quattro porte LAN da 1 GbE, 2 porte LAN da 10 Gbe, Audio: Ingresso linea, uscita linea e ingresso MIC, chip TPM 2.0, Onvif SGT, Garanzia di 5 anni | 88012
HNMHE128E128T8R6 |  | MAXPRO NVR HE Rev E, 16*8TB, 128 licenze canali incluse. Windows 10 LTSC 2021 o Windows Server 2022 (opzionale), Microsoft® SQL Server® 2019 Express, MJPEG, MPEG-4, H.264, H.265, Doppio (2X) Intel Xeon Silver 4310, 2,1 GHz, RDIMM TruDDR4 da 64 GB a 3200 MHz, Alimentatore hot-swap platino 1+1 da 750 W (230 V/115 V), Sistema operativo su 2 SSD da 480 GB a lettura intensiva in RAID1, Spazio di archiviazione raw da 16 TB a 440 TB (16 dischi da 8TB inclusi, RAID 6), 2U, 20 alloggiamenti HDD, incluso kit di montaggio su rack, Livello RAID 0, 1, 5, 6 o 10, Quattro porte LAN da 1 GbE, 2 porte LAN da 10 Gbe, Audio: Ingresso linea, uscita linea e ingresso MIC, chip TPM 2.0, Onvif SGT, Garanzia di 5 anni | 90868
HNMHE128E160T8R6 |  | MAXPRO NVR HE Rev E, 20*8TB, 128 licenze canali incluse. Windows 10 LTSC 2021 o Windows Server 2022 (opzionale), Microsoft® SQL Server® 2019 Express, MJPEG, MPEG-4, H.264, H.265, Doppio (2X) Intel Xeon Silver 4310, 2,1 GHz, RDIMM TruDDR4 da 64 GB a 3200 MHz, Alimentatore hot-swap platino 1+1 da 750 W (230 V/115 V), Sistema operativo su 2 SSD da 480 GB a lettura intensiva in RAID1, Spazio di archiviazione raw da 16 TB a 440 TB (20 dischi da 8TB inclusi, RAID 6), 2U, 20 alloggiamenti HDD, incluso kit di montaggio su rack, Livello RAID 0, 1, 5, 6 o 10, Quattro porte LAN da 1 GbE, 2 porte LAN da 10 Gbe, Audio: Ingresso linea, uscita linea e ingresso MIC, chip TPM 2.0, Onvif SGT, Garanzia di 5 anni | 94745
HNMHE128E192T12R6 |  | MAXPRO NVR HE Rev E, 16*12TB, 128 licenze canali incluse. Windows 10 LTSC 2021 o Windows Server 2022 (opzionale), Microsoft® SQL Server® 2019 Express, MJPEG, MPEG-4, H.264, H.265, Doppio (2X) Intel Xeon Silver 4310, 2,1 GHz, RDIMM TruDDR4 da 64 GB a 3200 MHz, Alimentatore hot-swap platino 1+1 da 750 W (230 V/115 V), Sistema operativo su 2 SSD da 480 GB a lettura intensiva in RAID1, Spazio di archiviazione raw da 16 TB a 440 TB (16 dischi da 12TB inclusi, RAID 6), 2U, 20 alloggiamenti HDD, incluso kit di montaggio su rack, Livello RAID 0, 1, 5, 6 o 10, Quattro porte LAN da 1 GbE, 2 porte LAN da 10 Gbe, Audio: Ingresso linea, uscita linea e ingresso MIC, chip TPM 2.0, Onvif SGT, Garanzia di 5 anni | 95067
HNMHE128E240T12R6 |  | MAXPRO NVR HE Rev E, 20*12TB, 128 licenze canali incluse. Windows 10 LTSC 2021 o Windows Server 2022 (opzionale), Microsoft® SQL Server® 2019 Express, MJPEG, MPEG-4, H.264, H.265, Doppio (2X) Intel Xeon Silver 4310, 2,1 GHz, RDIMM TruDDR4 da 64 GB a 3200 MHz, Alimentatore hot-swap platino 1+1 da 750 W (230 V/115 V), Sistema operativo su 2 SSD da 480 GB a lettura intensiva in RAID1, Spazio di archiviazione raw da 16 TB a 440 TB (20 dischi da 12TB inclusi, RAID 6), 2U, 20 alloggiamenti HDD, incluso kit di montaggio su rack, Livello RAID 0, 1, 5, 6 o 10, Quattro porte LAN da 1 GbE, 2 porte LAN da 10 Gbe, Audio: Ingresso linea, uscita linea e ingresso MIC, chip TPM 2.0, Onvif SGT, Garanzia di 5 anni | 99766
HNMHE128E360T18R6 |  | MAXPRO NVR HE Rev E, 20*18TB, 128 licenze canali incluse. Windows 10 LTSC 2021 o Windows Server 2022 (opzionale), Microsoft® SQL Server® 2019 Express, MJPEG, MPEG-4, H.264, H.265, Doppio (2X) Intel Xeon Silver 4310, 2,1 GHz, RDIMM TruDDR4 da 64 GB a 3200 MHz, Alimentatore hot-swap platino 1+1 da 750 W (230 V/115 V), Sistema operativo su 2 SSD da 480 GB a lettura intensiva in RAID1, Spazio di archiviazione raw da 16 TB a 440 TB (20 dischi da 18TB inclusi, RAID 6), 2U, 20 alloggiamenti HDD, incluso kit di montaggio su rack, Livello RAID 0, 1, 5, 6 o 10, Quattro porte LAN da 1 GbE, 2 porte LAN da 10 Gbe, Audio: Ingresso linea, uscita linea e ingresso MIC, chip TPM 2.0, Onvif SGT, Garanzia di 5 anni | 106372
HNMHE128E440T22R6 |  | MAXPRO NVR HE Rev E, 20*22TB, 128 licenze canali incluse. Windows 10 LTSC 2021 o Windows Server 2022 (opzionale), Microsoft® SQL Server® 2019 Express, MJPEG, MPEG-4, H.264, H.265, Doppio (2X) Intel Xeon Silver 4310, 2,1 GHz, RDIMM TruDDR4 da 64 GB a 3200 MHz, Alimentatore hot-swap platino 1+1 da 750 W (230 V/115 V), Sistema operativo su 2 SSD da 480 GB a lettura intensiva in RAID1, Spazio di archiviazione raw da 16 TB a 440 TB (20 dischi da 22TB inclusi, RAID 6), 2U, 20 alloggiamenti HDD, incluso kit di montaggio su rack, Livello RAID 0, 1, 5, 6 o 10, Quattro porte LAN da 1 GbE, 2 porte LAN da 10 Gbe, Audio: Ingresso linea, uscita linea e ingresso MIC, chip TPM 2.0, Onvif SGT, Garanzia di 5 anni | 115020
MAXPRO NVR HE Rev E - 192 Licenze Canali, RAID 5
HNMHE192E64T4R5 |  | MAXPRO NVR HE Rev E, 16*4TB, 192 licenze canali incluse. Windows 10 LTSC 2021 o Windows Server 2022 (opzionale), Microsoft® SQL Server® 2019 Express, MJPEG, MPEG-4, H.264, H.265, Doppio (2X) Intel Xeon Silver 4310, 2,1 GHz, RDIMM TruDDR4 da 64 GB a 3200 MHz, Alimentatore hot-swap platino 1+1 da 750 W (230 V/115 V), Sistema operativo su 2 SSD da 480 GB a lettura intensiva in RAID1, Spazio di archiviazione raw da 16 TB a 440 TB (16 dischi da 4TB inclusi, RAID 5), 2U, 20 alloggiamenti HDD, incluso kit di montaggio su rack, Livello RAID 0, 1, 5, 6 o 10, Quattro porte LAN da 1 GbE, 2 porte LAN da 10 Gbe, Audio: Ingresso linea, uscita linea e ingresso MIC, chip TPM 2.0, Onvif SGT, Garanzia di 5 anni | 110172
HNMHE192E128T8R5 |  | MAXPRO NVR HE Rev E, 16*8TB, 192 licenze canali incluse. Windows 10 LTSC 2021 o Windows Server 2022 (opzionale), Microsoft® SQL Server® 2019 Express, MJPEG, MPEG-4, H.264, H.265, Doppio (2X) Intel Xeon Silver 4310, 2,1 GHz, RDIMM TruDDR4 da 64 GB a 3200 MHz, Alimentatore hot-swap platino 1+1 da 750 W (230 V/115 V), Sistema operativo su 2 SSD da 480 GB a lettura intensiva in RAID1, Spazio di archiviazione raw da 16 TB a 440 TB (16 dischi da 8TB inclusi, RAID 5), 2U, 20 alloggiamenti HDD, incluso kit di montaggio su rack, Livello RAID 0, 1, 5, 6 o 10, Quattro porte LAN da 1 GbE, 2 porte LAN da 10 Gbe, Audio: Ingresso linea, uscita linea e ingresso MIC, chip TPM 2.0, Onvif SGT, Garanzia di 5 anni | 112856
HNMHE192E160T8R5 |  | MAXPRO NVR HE Rev E, 20*8TB, 192 licenze canali incluse. Windows 10 LTSC 2021 o Windows Server 2022 (opzionale), Microsoft® SQL Server® 2019 Express, MJPEG, MPEG-4, H.264, H.265, Doppio (2X) Intel Xeon Silver 4310, 2,1 GHz, RDIMM TruDDR4 da 64 GB a 3200 MHz, Alimentatore hot-swap platino 1+1 da 750 W (230 V/115 V), Sistema operativo su 2 SSD da 480 GB a lettura intensiva in RAID1, Spazio di archiviazione raw da 16 TB a 440 TB (20 dischi da 8TB inclusi, RAID 5), 2U, 20 alloggiamenti HDD, incluso kit di montaggio su rack, Livello RAID 0, 1, 5, 6 o 10, Quattro porte LAN da 1 GbE, 2 porte LAN da 10 Gbe, Audio: Ingresso linea, uscita linea e ingresso MIC, chip TPM 2.0, Onvif SGT, Garanzia di 5 anni | 116395
HNMHE192E192T12R5 |  | MAXPRO NVR HE Rev E, 16*12TB, 192 licenze canali incluse. Windows 10 LTSC 2021 o Windows Server 2022 (opzionale), Microsoft® SQL Server® 2019 Express, MJPEG, MPEG-4, H.264, H.265, Doppio (2X) Intel Xeon Silver 4310, 2,1 GHz, RDIMM TruDDR4 da 64 GB a 3200 MHz, Alimentatore hot-swap platino 1+1 da 750 W (230 V/115 V), Sistema operativo su 2 SSD da 480 GB a lettura intensiva in RAID1, Spazio di archiviazione raw da 16 TB a 440 TB (16 dischi da 12TB inclusi, RAID 5), 2U, 20 alloggiamenti HDD, incluso kit di montaggio su rack, Livello RAID 0, 1, 5, 6 o 10, Quattro porte LAN da 1 GbE, 2 porte LAN da 10 Gbe, Audio: Ingresso linea, uscita linea e ingresso MIC, chip TPM 2.0, Onvif SGT, Garanzia di 5 anni | 116811
HNMHE192E240T12R5 |  | MAXPRO NVR HE Rev E, 20*12TB, 192 licenze canali incluse. Windows 10 LTSC 2021 o Windows Server 2022 (opzionale), Microsoft® SQL Server® 2019 Express, MJPEG, MPEG-4, H.264, H.265, Doppio (2X) Intel Xeon Silver 4310, 2,1 GHz, RDIMM TruDDR4 da 64 GB a 3200 MHz, Alimentatore hot-swap platino 1+1 da 750 W (230 V/115 V), Sistema operativo su 2 SSD da 480 GB a lettura intensiva in RAID1, Spazio di archiviazione raw da 16 TB a 440 TB (20 dischi da 12TB inclusi, RAID 5), 2U, 20 alloggiamenti HDD, incluso kit di montaggio su rack, Livello RAID 0, 1, 5, 6 o 10, Quattro porte LAN da 1 GbE, 2 porte LAN da 10 Gbe, Audio: Ingresso linea, uscita linea e ingresso MIC, chip TPM 2.0, Onvif SGT, Garanzia di 5 anni | 124222
HNMHE192E360T18R5 |  | MAXPRO NVR HE Rev E, 20*18TB, 192 licenze canali incluse. Windows 10 LTSC 2021 o Windows Server 2022 (opzionale), Microsoft® SQL Server® 2019 Express, MJPEG, MPEG-4, H.264, H.265, Doppio (2X) Intel Xeon Silver 4310, 2,1 GHz, RDIMM TruDDR4 da 64 GB a 3200 MHz, Alimentatore hot-swap platino 1+1 da 750 W (230 V/115 V), Sistema operativo su 2 SSD da 480 GB a lettura intensiva in RAID1, Spazio di archiviazione raw da 16 TB a 440 TB (20 dischi da 18TB inclusi, RAID 5), 2U, 20 alloggiamenti HDD, incluso kit di montaggio su rack, Livello RAID 0, 1, 5, 6 o 10, Quattro porte LAN da 1 GbE, 2 porte LAN da 10 Gbe, Audio: Ingresso linea, uscita linea e ingresso MIC, chip TPM 2.0, Onvif SGT, Garanzia di 5 anni | 130805
HNMHE192E440T22R5 |  | MAXPRO NVR HE Rev E, 20*22TB, 192 licenze canali incluse. Windows 10 LTSC 2021 o Windows Server 2022 (opzionale), Microsoft® SQL Server® 2019 Express, MJPEG, MPEG-4, H.264, H.265, Doppio (2X) Intel Xeon Silver 4310, 2,1 GHz, RDIMM TruDDR4 da 64 GB a 3200 MHz, Alimentatore hot-swap platino 1+1 da 750 W (230 V/115 V), Sistema operativo su 2 SSD da 480 GB a lettura intensiva in RAID1, Spazio di archiviazione raw da 16 TB a 440 TB (20 dischi da 22TB inclusi, RAID 5), 2U, 20 alloggiamenti HDD, incluso kit di montaggio su rack, Livello RAID 0, 1, 5, 6 o 10, Quattro porte LAN da 1 GbE, 2 porte LAN da 10 Gbe, Audio: Ingresso linea, uscita linea e ingresso MIC, chip TPM 2.0, Onvif SGT, Garanzia di 5 anni | 139340
MAXPRO NVR HE Rev E - 192 Licenze Canali, RAID 6
HNMHE192E64T4R6 |  | MAXPRO NVR HE Rev E, 16*4TB, 192 licenze canali incluse. Windows 10 LTSC 2021 o Windows Server 2022 (opzionale), Microsoft® SQL Server® 2019 Express, MJPEG, MPEG-4, H.264, H.265, Doppio (2X) Intel Xeon Silver 4310, 2,1 GHz, RDIMM TruDDR4 da 64 GB a 3200 MHz, Alimentatore hot-swap platino 1+1 da 750 W (230 V/115 V), Sistema operativo su 2 SSD da 480 GB a lettura intensiva in RAID1, Spazio di archiviazione raw da 16 TB a 440 TB (16 dischi da 4TB inclusi, RAID 6), 2U, 20 alloggiamenti HDD, incluso kit di montaggio su rack, Livello RAID 0, 1, 5, 6 o 10, Quattro porte LAN da 1 GbE, 2 porte LAN da 10 Gbe, Audio: Ingresso linea, uscita linea e ingresso MIC, chip TPM 2.0, Onvif SGT, Garanzia di 5 anni | 110172
HNMHE192E128T8R6 |  | MAXPRO NVR HE Rev E, 16*8TB, 192 licenze canali incluse. Windows 10 LTSC 2021 o Windows Server 2022 (opzionale), Microsoft® SQL Server® 2019 Express, MJPEG, MPEG-4, H.264, H.265, Doppio (2X) Intel Xeon Silver 4310, 2,1 GHz, RDIMM TruDDR4 da 64 GB a 3200 MHz, Alimentatore hot-swap platino 1+1 da 750 W (230 V/115 V), Sistema operativo su 2 SSD da 480 GB a lettura intensiva in RAID1, Spazio di archiviazione raw da 16 TB a 440 TB (16 dischi da 8TB inclusi, RAID 6), 2U, 20 alloggiamenti HDD, incluso kit di montaggio su rack, Livello RAID 0, 1, 5, 6 o 10, Quattro porte LAN da 1 GbE, 2 porte LAN da 10 Gbe, Audio: Ingresso linea, uscita linea e ingresso MIC, chip TPM 2.0, Onvif SGT, Garanzia di 5 anni | 112856
HNMHE192E160T8R6 |  | MAXPRO NVR HE Rev E, 20*8TB, 192 licenze canali incluse. Windows 10 LTSC 2021 o Windows Server 2022 (opzionale), Microsoft® SQL Server® 2019 Express, MJPEG, MPEG-4, H.264, H.265, Doppio (2X) Intel Xeon Silver 4310, 2,1 GHz, RDIMM TruDDR4 da 64 GB a 3200 MHz, Alimentatore hot-swap platino 1+1 da 750 W (230 V/115 V), Sistema operativo su 2 SSD da 480 GB a lettura intensiva in RAID1, Spazio di archiviazione raw da 16 TB a 440 TB (20 dischi da 8TB inclusi, RAID 6), 2U, 20 alloggiamenti HDD, incluso kit di montaggio su rack, Livello RAID 0, 1, 5, 6 o 10, Quattro porte LAN da 1 GbE, 2 porte LAN da 10 Gbe, Audio: Ingresso linea, uscita linea e ingresso MIC, chip TPM 2.0, Onvif SGT, Garanzia di 5 anni | 116395
HNMHE192E192T12R6 |  | MAXPRO NVR HE Rev E, 16*12TB, 192 licenze canali incluse. Windows 10 LTSC 2021 o Windows Server 2022 (opzionale), Microsoft® SQL Server® 2019 Express, MJPEG, MPEG-4, H.264, H.265, Doppio (2X) Intel Xeon Silver 4310, 2,1 GHz, RDIMM TruDDR4 da 64 GB a 3200 MHz, Alimentatore hot-swap platino 1+1 da 750 W (230 V/115 V), Sistema operativo su 2 SSD da 480 GB a lettura intensiva in RAID1, Spazio di archiviazione raw da 16 TB a 440 TB (16 dischi da 12TB inclusi, RAID 6), 2U, 20 alloggiamenti HDD, incluso kit di montaggio su rack, Livello RAID 0, 1, 5, 6 o 10, Quattro porte LAN da 1 GbE, 2 porte LAN da 10 Gbe, Audio: Ingresso linea, uscita linea e ingresso MIC, chip TPM 2.0, Onvif SGT, Garanzia di 5 anni | 116811
HNMHE192E240T12R6 |  | MAXPRO NVR HE Rev E, 20*12TB, 192 licenze canali incluse. Windows 10 LTSC 2021 o Windows Server 2022 (opzionale), Microsoft® SQL Server® 2019 Express, MJPEG, MPEG-4, H.264, H.265, Doppio (2X) Intel Xeon Silver 4310, 2,1 GHz, RDIMM TruDDR4 da 64 GB a 3200 MHz, Alimentatore hot-swap platino 1+1 da 750 W (230 V/115 V), Sistema operativo su 2 SSD da 480 GB a lettura intensiva in RAID1, Spazio di archiviazione raw da 16 TB a 440 TB (20 dischi da 12TB inclusi, RAID 6), 2U, 20 alloggiamenti HDD, incluso kit di montaggio su rack, Livello RAID 0, 1, 5, 6 o 10, Quattro porte LAN da 1 GbE, 2 porte LAN da 10 Gbe, Audio: Ingresso linea, uscita linea e ingresso MIC, chip TPM 2.0, Onvif SGT, Garanzia di 5 anni | 124222
HNMHE192E360T18R6 |  | MAXPRO NVR HE Rev E, 20*18TB, 192 licenze canali incluse. Windows 10 LTSC 2021 o Windows Server 2022 (opzionale), Microsoft® SQL Server® 2019 Express, MJPEG, MPEG-4, H.264, H.265, Doppio (2X) Intel Xeon Silver 4310, 2,1 GHz, RDIMM TruDDR4 da 64 GB a 3200 MHz, Alimentatore hot-swap platino 1+1 da 750 W (230 V/115 V), Sistema operativo su 2 SSD da 480 GB a lettura intensiva in RAID1, Spazio di archiviazione raw da 16 TB a 440 TB (20 dischi da 18TB inclusi, RAID 6), 2U, 20 alloggiamenti HDD, incluso kit di montaggio su rack, Livello RAID 0, 1, 5, 6 o 10, Quattro porte LAN da 1 GbE, 2 porte LAN da 10 Gbe, Audio: Ingresso linea, uscita linea e ingresso MIC, chip TPM 2.0, Onvif SGT, Garanzia di 5 anni | 130805
HNMHE192E440T22R6 |  | MAXPRO NVR HE Rev E, 20*22TB, 192 licenze canali incluse. Windows 10 LTSC 2021 o Windows Server 2022 (opzionale), Microsoft® SQL Server® 2019 Express, MJPEG, MPEG-4, H.264, H.265, Doppio (2X) Intel Xeon Silver 4310, 2,1 GHz, RDIMM TruDDR4 da 64 GB a 3200 MHz, Alimentatore hot-swap platino 1+1 da 750 W (230 V/115 V), Sistema operativo su 2 SSD da 480 GB a lettura intensiva in RAID1, Spazio di archiviazione raw da 16 TB a 440 TB (20 dischi da 22TB inclusi, RAID 6), 2U, 20 alloggiamenti HDD, incluso kit di montaggio su rack, Livello RAID 0, 1, 5, 6 o 10, Quattro porte LAN da 1 GbE, 2 porte LAN da 10 Gbe, Audio: Ingresso linea, uscita linea e ingresso MIC, chip TPM 2.0, Onvif SGT, Garanzia di 5 anni | 139340
MAXPRO NVR HE Rev E - 256 Licenze Canali, RAID 5
HNMHE256E64T4R5 |  | MAXPRO NVR HE Rev E, 16*4TB, 256 licenze canali incluse. Windows 10 LTSC 2021 o Windows Server 2022 (opzionale), Microsoft® SQL Server® 2019 Express, MJPEG, MPEG-4, H.264, H.265, Doppio (2X) Intel Xeon Silver 4310, 2,1 GHz, RDIMM TruDDR4 da 64 GB a 3200 MHz, Alimentatore hot-swap platino 1+1 da 750 W (230 V/115 V), Sistema operativo su 2 SSD da 480 GB a lettura intensiva in RAID1, Spazio di archiviazione raw da 16 TB a 440 TB (16 dischi da 4TB inclusi, RAID 5), 2U, 20 alloggiamenti HDD, incluso kit di montaggio su rack, Livello RAID 0, 1, 5, 6 o 10, Quattro porte LAN da 1 GbE, 2 porte LAN da 10 Gbe, Audio: Ingresso linea, uscita linea e ingresso MIC, chip TPM 2.0, Onvif SGT, Garanzia di 5 anni | 134495
HNMHE256E128T8R5 |  | MAXPRO NVR HE Rev E, 16*8TB, 256 licenze canali incluse. Windows 10 LTSC 2021 o Windows Server 2022 (opzionale), Microsoft® SQL Server® 2019 Express, MJPEG, MPEG-4, H.264, H.265, Doppio (2X) Intel Xeon Silver 4310, 2,1 GHz, RDIMM TruDDR4 da 64 GB a 3200 MHz, Alimentatore hot-swap platino 1+1 da 750 W (230 V/115 V), Sistema operativo su 2 SSD da 480 GB a lettura intensiva in RAID1, Spazio di archiviazione raw da 16 TB a 440 TB (16 dischi da 8TB inclusi, RAID 5), 2U, 20 alloggiamenti HDD, incluso kit di montaggio su rack, Livello RAID 0, 1, 5, 6 o 10, Quattro porte LAN da 1 GbE, 2 porte LAN da 10 Gbe, Audio: Ingresso linea, uscita linea e ingresso MIC, chip TPM 2.0, Onvif SGT, Garanzia di 5 anni | 137314
HNMHE256E160T8R5 |  | MAXPRO NVR HE Rev E, 20*8TB, 256 licenze canali incluse. Windows 10 LTSC 2021 o Windows Server 2022 (opzionale), Microsoft® SQL Server® 2019 Express, MJPEG, MPEG-4, H.264, H.265, Doppio (2X) Intel Xeon Silver 4310, 2,1 GHz, RDIMM TruDDR4 da 64 GB a 3200 MHz, Alimentatore hot-swap platino 1+1 da 750 W (230 V/115 V), Sistema operativo su 2 SSD da 480 GB a lettura intensiva in RAID1, Spazio di archiviazione raw da 16 TB a 440 TB (20 dischi da 8TB inclusi, RAID 5), 2U, 20 alloggiamenti HDD, incluso kit di montaggio su rack, Livello RAID 0, 1, 5, 6 o 10, Quattro porte LAN da 1 GbE, 2 porte LAN da 10 Gbe, Audio: Ingresso linea, uscita linea e ingresso MIC, chip TPM 2.0, Onvif SGT, Garanzia di 5 anni | 140827
HNMHE256E192T12R5 |  | MAXPRO NVR HE Rev E, 16*12TB, 256 licenze canali incluse. Windows 10 LTSC 2021 o Windows Server 2022 (opzionale), Microsoft® SQL Server® 2019 Express, MJPEG, MPEG-4, H.264, H.265, Doppio (2X) Intel Xeon Silver 4310, 2,1 GHz, RDIMM TruDDR4 da 64 GB a 3200 MHz, Alimentatore hot-swap platino 1+1 da 750 W (230 V/115 V), Sistema operativo su 2 SSD da 480 GB a lettura intensiva in RAID1, Spazio di archiviazione raw da 16 TB a 440 TB (16 dischi da 12TB inclusi, RAID 5), 2U, 20 alloggiamenti HDD, incluso kit di montaggio su rack, Livello RAID 0, 1, 5, 6 o 10, Quattro porte LAN da 1 GbE, 2 porte LAN da 10 Gbe, Audio: Ingresso linea, uscita linea e ingresso MIC, chip TPM 2.0, Onvif SGT, Garanzia di 5 anni | 141127
HNMHE256E240T12R5 |  | MAXPRO NVR HE Rev E, 20*12TB, 256 licenze canali incluse. Windows 10 LTSC 2021 o Windows Server 2022 (opzionale), Microsoft® SQL Server® 2019 Express, MJPEG, MPEG-4, H.264, H.265, Doppio (2X) Intel Xeon Silver 4310, 2,1 GHz, RDIMM TruDDR4 da 64 GB a 3200 MHz, Alimentatore hot-swap platino 1+1 da 750 W (230 V/115 V), Sistema operativo su 2 SSD da 480 GB a lettura intensiva in RAID1, Spazio di archiviazione raw da 16 TB a 440 TB (20 dischi da 12TB inclusi, RAID 5), 2U, 20 alloggiamenti HDD, incluso kit di montaggio su rack, Livello RAID 0, 1, 5, 6 o 10, Quattro porte LAN da 1 GbE, 2 porte LAN da 10 Gbe, Audio: Ingresso linea, uscita linea e ingresso MIC, chip TPM 2.0, Onvif SGT, Garanzia di 5 anni | 145690
HNMHE256E360T18R5 |  | MAXPRO NVR HE Rev E, 20*18TB, 256 licenze canali incluse. Windows 10 LTSC 2021 o Windows Server 2022 (opzionale), Microsoft® SQL Server® 2019 Express, MJPEG, MPEG-4, H.264, H.265, Doppio (2X) Intel Xeon Silver 4310, 2,1 GHz, RDIMM TruDDR4 da 64 GB a 3200 MHz, Alimentatore hot-swap platino 1+1 da 750 W (230 V/115 V), Sistema operativo su 2 SSD da 480 GB a lettura intensiva in RAID1, Spazio di archiviazione raw da 16 TB a 440 TB (20 dischi da 18TB inclusi, RAID 5), 2U, 20 alloggiamenti HDD, incluso kit di montaggio su rack, Livello RAID 0, 1, 5, 6 o 10, Quattro porte LAN da 1 GbE, 2 porte LAN da 10 Gbe, Audio: Ingresso linea, uscita linea e ingresso MIC, chip TPM 2.0, Onvif SGT, Garanzia di 5 anni | 152007
HNMHE256E440T22R5 |  | MAXPRO NVR HE Rev E, 20*22TB, 256 licenze canali incluse. Windows 10 LTSC 2021 o Windows Server 2022 (opzionale), Microsoft® SQL Server® 2019 Express, MJPEG, MPEG-4, H.264, H.265, Doppio (2X) Intel Xeon Silver 4310, 2,1 GHz, RDIMM TruDDR4 da 64 GB a 3200 MHz, Alimentatore hot-swap platino 1+1 da 750 W (230 V/115 V), Sistema operativo su 2 SSD da 480 GB a lettura intensiva in RAID1, Spazio di archiviazione raw da 16 TB a 440 TB (20 dischi da 22TB inclusi, RAID 5), 2U, 20 alloggiamenti HDD, incluso kit di montaggio su rack, Livello RAID 0, 1, 5, 6 o 10, Quattro porte LAN da 1 GbE, 2 porte LAN da 10 Gbe, Audio: Ingresso linea, uscita linea e ingresso MIC, chip TPM 2.0, Onvif SGT, Garanzia di 5 anni | 163774
MAXPRO NVR HE Rev E - 256 Licenze Canali, RAID 6
HNMHE256E64T4R6 |  | MAXPRO NVR HE Rev E, 16*4TB, 256 licenze canali incluse. Windows 10 LTSC 2021 o Windows Server 2022 (opzionale), Microsoft® SQL Server® 2019 Express, MJPEG, MPEG-4, H.264, H.265, Doppio (2X) Intel Xeon Silver 4310, 2,1 GHz, RDIMM TruDDR4 da 64 GB a 3200 MHz, Alimentatore hot-swap platino 1+1 da 750 W (230 V/115 V), Sistema operativo su 2 SSD da 480 GB a lettura intensiva in RAID1, Spazio di archiviazione raw da 16 TB a 440 TB (16 dischi da 4TB inclusi, RAID 6), 2U, 20 alloggiamenti HDD, incluso kit di montaggio su rack, Livello RAID 0, 1, 5, 6 o 10, Quattro porte LAN da 1 GbE, 2 porte LAN da 10 Gbe, Audio: Ingresso linea, uscita linea e ingresso MIC, chip TPM 2.0, Onvif SGT, Garanzia di 5 anni | 134495
HNMHE256E128T8R6 |  | MAXPRO NVR HE Rev E, 16*8TB, 256 licenze canali incluse. Windows 10 LTSC 2021 o Windows Server 2022 (opzionale), Microsoft® SQL Server® 2019 Express, MJPEG, MPEG-4, H.264, H.265, Doppio (2X) Intel Xeon Silver 4310, 2,1 GHz, RDIMM TruDDR4 da 64 GB a 3200 MHz, Alimentatore hot-swap platino 1+1 da 750 W (230 V/115 V), Sistema operativo su 2 SSD da 480 GB a lettura intensiva in RAID1, Spazio di archiviazione raw da 16 TB a 440 TB (16 dischi da 8TB inclusi, RAID 6), 2U, 20 alloggiamenti HDD, incluso kit di montaggio su rack, Livello RAID 0, 1, 5, 6 o 10, Quattro porte LAN da 1 GbE, 2 porte LAN da 10 Gbe, Audio: Ingresso linea, uscita linea e ingresso MIC, chip TPM 2.0, Onvif SGT, Garanzia di 5 anni | 137314
HNMHE256E160T8R6 |  | MAXPRO NVR HE Rev E, 20*8TB, 256 licenze canali incluse. Windows 10 LTSC 2021 o Windows Server 2022 (opzionale), Microsoft® SQL Server® 2019 Express, MJPEG, MPEG-4, H.264, H.265, Doppio (2X) Intel Xeon Silver 4310, 2,1 GHz, RDIMM TruDDR4 da 64 GB a 3200 MHz, Alimentatore hot-swap platino 1+1 da 750 W (230 V/115 V), Sistema operativo su 2 SSD da 480 GB a lettura intensiva in RAID1, Spazio di archiviazione raw da 16 TB a 440 TB (20 dischi da 8TB inclusi, RAID 6), 2U, 20 alloggiamenti HDD, incluso kit di montaggio su rack, Livello RAID 0, 1, 5, 6 o 10, Quattro porte LAN da 1 GbE, 2 porte LAN da 10 Gbe, Audio: Ingresso linea, uscita linea e ingresso MIC, chip TPM 2.0, Onvif SGT, Garanzia di 5 anni | 140827
HNMHE256E192T12R6 |  | MAXPRO NVR HE Rev E, 16*12TB, 256 licenze canali incluse. Windows 10 LTSC 2021 o Windows Server 2022 (opzionale), Microsoft® SQL Server® 2019 Express, MJPEG, MPEG-4, H.264, H.265, Doppio (2X) Intel Xeon Silver 4310, 2,1 GHz, RDIMM TruDDR4 da 64 GB a 3200 MHz, Alimentatore hot-swap platino 1+1 da 750 W (230 V/115 V), Sistema operativo su 2 SSD da 480 GB a lettura intensiva in RAID1, Spazio di archiviazione raw da 16 TB a 440 TB (16 dischi da 12TB inclusi, RAID 6), 2U, 20 alloggiamenti HDD, incluso kit di montaggio su rack, Livello RAID 0, 1, 5, 6 o 10, Quattro porte LAN da 1 GbE, 2 porte LAN da 10 Gbe, Audio: Ingresso linea, uscita linea e ingresso MIC, chip TPM 2.0, Onvif SGT, Garanzia di 5 anni | 141127
HNMHE256E240T12R6 |  | MAXPRO NVR HE Rev E, 20*12TB, 256 licenze canali incluse. Windows 10 LTSC 2021 o Windows Server 2022 (opzionale), Microsoft® SQL Server® 2019 Express, MJPEG, MPEG-4, H.264, H.265, Doppio (2X) Intel Xeon Silver 4310, 2,1 GHz, RDIMM TruDDR4 da 64 GB a 3200 MHz, Alimentatore hot-swap platino 1+1 da 750 W (230 V/115 V), Sistema operativo su 2 SSD da 480 GB a lettura intensiva in RAID1, Spazio di archiviazione raw da 16 TB a 440 TB (20 dischi da 12TB inclusi, RAID 6), 2U, 20 alloggiamenti HDD, incluso kit di montaggio su rack, Livello RAID 0, 1, 5, 6 o 10, Quattro porte LAN da 1 GbE, 2 porte LAN da 10 Gbe, Audio: Ingresso linea, uscita linea e ingresso MIC, chip TPM 2.0, Onvif SGT, Garanzia di 5 anni | 145690
HNMHE256E360T18R6 |  | MAXPRO NVR HE Rev E, 20*18TB, 256 licenze canali incluse. Windows 10 LTSC 2021 o Windows Server 2022 (opzionale), Microsoft® SQL Server® 2019 Express, MJPEG, MPEG-4, H.264, H.265, Doppio (2X) Intel Xeon Silver 4310, 2,1 GHz, RDIMM TruDDR4 da 64 GB a 3200 MHz, Alimentatore hot-swap platino 1+1 da 750 W (230 V/115 V), Sistema operativo su 2 SSD da 480 GB a lettura intensiva in RAID1, Spazio di archiviazione raw da 16 TB a 440 TB (20 dischi da 18TB inclusi, RAID 6), 2U, 20 alloggiamenti HDD, incluso kit di montaggio su rack, Livello RAID 0, 1, 5, 6 o 10, Quattro porte LAN da 1 GbE, 2 porte LAN da 10 Gbe, Audio: Ingresso linea, uscita linea e ingresso MIC, chip TPM 2.0, Onvif SGT, Garanzia di 5 anni | 152007
HNMHE256E440T22R6 |  | MAXPRO NVR HE Rev E, 20*22TB, 256 licenze canali incluse. Windows 10 LTSC 2021 o Windows Server 2022 (opzionale), Microsoft® SQL Server® 2019 Express, MJPEG, MPEG-4, H.264, H.265, Doppio (2X) Intel Xeon Silver 4310, 2,1 GHz, RDIMM TruDDR4 da 64 GB a 3200 MHz, Alimentatore hot-swap platino 1+1 da 750 W (230 V/115 V), Sistema operativo su 2 SSD da 480 GB a lettura intensiva in RAID1, Spazio di archiviazione raw da 16 TB a 440 TB (20 dischi da 22TB inclusi, RAID 6), 2U, 20 alloggiamenti HDD, incluso kit di montaggio su rack, Livello RAID 0, 1, 5, 6 o 10, Quattro porte LAN da 1 GbE, 2 porte LAN da 10 Gbe, Audio: Ingresso linea, uscita linea e ingresso MIC, chip TPM 2.0, Onvif SGT, Garanzia di 5 anni | 163774
MAXPRO NVR HE Rev E - Uprade Sistema Operativo
HNMHEWS2K22-E |  | Factory Upgrade da Win10 a Server2022 , MAXPRO NVR HE | 6266
MAXPRO NVR PE
MAXPRO NVR PE Rev E - Senza licenze canali, RAID (Indicare sull'ordine se RAID 5 o 6)
HNMPE00E00T0 |  | MAXPRO NVR PE Rev E, 0TB, nessuna licenza canali inclusa. Windows 10 LTSC 2021 o Windows Server 2022 (opzionale), Microsoft® SQL Server® 2019 Express, MJPEG, MPEG-4, H.264, H.265, Intel Xeon Silver 4310, RDIMM TruDDR4 da 32 GB a 3200 MHz, Alimentatore hot-swap platino 1+1 da 750 W (230 V/115 V), Sistema operativo su 2 SSD da 480 GB a lettura intensiva in RAID1, Spazio di archiviazione raw da 16 TB a 264 TB (0 dischi inclusi), 2U, 12 alloggiamenti HDD, incluso kit di montaggio su rack, Livello RAID 0, 1, 5, 6 o 10, Quattro porte LAN da 1 GbE, 2 porte LAN da 10 Gbe(opzionali), Audio: Ingresso linea, uscita linea e ingresso MIC, chip TPM 2.0, Onvif SGT, Garanzia di 5 anni | 26208
HNMPE00E16T4 |  | MAXPRO NVR PE Rev E, 4*4TB, nessuna licenza canali inclusa. Windows 10 LTSC 2021 o Windows Server 2022 (opzionale), Microsoft® SQL Server® 2019 Express, MJPEG, MPEG-4, H.264, H.265, Intel Xeon Silver 4310, RDIMM TruDDR4 da 32 GB a 3200 MHz, Alimentatore hot-swap platino 1+1 da 750 W (230 V/115 V), Sistema operativo su 2 SSD da 480 GB a lettura intensiva in RAID1, Spazio di archiviazione raw da 16 TB a 264 TB (4 dischi da 4TB inclusi), 2U, 12 alloggiamenti HDD, incluso kit di montaggio su rack, Livello RAID 0, 1, 5, 6 o 10, Quattro porte LAN da 1 GbE, 2 porte LAN da 10 Gbe(opzionali), Audio: Ingresso linea, uscita linea e ingresso MIC, chip TPM 2.0, Onvif SGT, Garanzia di 5 anni | 30559
HNMPE00E32T8 |  | MAXPRO NVR PE Rev E, 4*8TB, nessuna licenza canali inclusa. Windows 10 LTSC 2021 o Windows Server 2022 (opzionale), Microsoft® SQL Server® 2019 Express, MJPEG, MPEG-4, H.264, H.265, Intel Xeon Silver 4310, RDIMM TruDDR4 da 32 GB a 3200 MHz, Alimentatore hot-swap platino 1+1 da 750 W (230 V/115 V), Sistema operativo su 2 SSD da 480 GB a lettura intensiva in RAID1, Spazio di archiviazione raw da 16 TB a 264 TB (4 dischi da 8TB inclusi), 2U, 12 alloggiamenti HDD, incluso kit di montaggio su rack, Livello RAID 0, 1, 5, 6 o 10, Quattro porte LAN da 1 GbE, 2 porte LAN da 10 Gbe(opzionali), Audio: Ingresso linea, uscita linea e ingresso MIC, chip TPM 2.0, Onvif SGT, Garanzia di 5 anni | 31524
HNMPE00E48T8 |  | MAXPRO NVR PE Rev E, 6*8TB, nessuna licenza canali inclusa. Windows 10 LTSC 2021 o Windows Server 2022 (opzionale), Microsoft® SQL Server® 2019 Express, MJPEG, MPEG-4, H.264, H.265, Intel Xeon Silver 4310, RDIMM TruDDR4 da 32 GB a 3200 MHz, Alimentatore hot-swap platino 1+1 da 750 W (230 V/115 V), Sistema operativo su 2 SSD da 480 GB a lettura intensiva in RAID1, Spazio di archiviazione raw da 16 TB a 264 TB (6 dischi da 8TB inclusi), 2U, 12 alloggiamenti HDD, incluso kit di montaggio su rack, Livello RAID 0, 1, 5, 6 o 10, Quattro porte LAN da 1 GbE, 2 porte LAN da 10 Gbe(opzionali), Audio: Ingresso linea, uscita linea e ingresso MIC, chip TPM 2.0, Onvif SGT, Garanzia di 5 anni | 34282
HNMPE00E64T8 |  | MAXPRO NVR PE Rev E, 8*8TB, nessuna licenza canali inclusa. Windows 10 LTSC 2021 o Windows Server 2022 (opzionale), Microsoft® SQL Server® 2019 Express, MJPEG, MPEG-4, H.264, H.265, Intel Xeon Silver 4310, RDIMM TruDDR4 da 32 GB a 3200 MHz, Alimentatore hot-swap platino 1+1 da 750 W (230 V/115 V), Sistema operativo su 2 SSD da 480 GB a lettura intensiva in RAID1, Spazio di archiviazione raw da 16 TB a 264 TB (8 dischi da 8TB inclusi), 2U, 12 alloggiamenti HDD, incluso kit di montaggio su rack, Livello RAID 0, 1, 5, 6 o 10, Quattro porte LAN da 1 GbE, 2 porte LAN da 10 Gbe(opzionali), Audio: Ingresso linea, uscita linea e ingresso MIC, chip TPM 2.0, Onvif SGT, Garanzia di 5 anni | 36868
HNMPE00E96T8 |  | MAXPRO NVR PE Rev E, 12*8TB, nessuna licenza canali inclusa. Windows 10 LTSC 2021 o Windows Server 2022 (opzionale), Microsoft® SQL Server® 2019 Express, MJPEG, MPEG-4, H.264, H.265, Intel Xeon Silver 4310, RDIMM TruDDR4 da 32 GB a 3200 MHz, Alimentatore hot-swap platino 1+1 da 750 W (230 V/115 V), Sistema operativo su 2 SSD da 480 GB a lettura intensiva in RAID1, Spazio di archiviazione raw da 16 TB a 264 TB (12 dischi da 8TB inclusi), 2U, 12 alloggiamenti HDD, incluso kit di montaggio su rack, Livello RAID 0, 1, 5, 6 o 10, Quattro porte LAN da 1 GbE, 2 porte LAN da 10 Gbe(opzionali), Audio: Ingresso linea, uscita linea e ingresso MIC, chip TPM 2.0, Onvif SGT, Garanzia di 5 anni | 42378
HNMPE00E120T12 |  | MAXPRO NVR PE Rev E, 10*12TB, nessuna licenza canali inclusa. Windows 10 LTSC 2021 o Windows Server 2022 (opzionale), Microsoft® SQL Server® 2019 Express, MJPEG, MPEG-4, H.264, H.265, Intel Xeon Silver 4310, RDIMM TruDDR4 da 32 GB a 3200 MHz, Alimentatore hot-swap platino 1+1 da 750 W (230 V/115 V), Sistema operativo su 2 SSD da 480 GB a lettura intensiva in RAID1, Spazio di archiviazione raw da 16 TB a 264 TB (10 dischi da 12TB inclusi), 2U, 12 alloggiamenti HDD, incluso kit di montaggio su rack, Livello RAID 0, 1, 5, 6 o 10, Quattro porte LAN da 1 GbE, 2 porte LAN da 10 Gbe(opzionali), Audio: Ingresso linea, uscita linea e ingresso MIC, chip TPM 2.0, Onvif SGT, Garanzia di 5 anni | 43485
HNMPE00E144T12 |  | MAXPRO NVR PE Rev E, 12*12TB, nessuna licenza canali inclusa. Windows 10 LTSC 2021 o Windows Server 2022 (opzionale), Microsoft® SQL Server® 2019 Express, MJPEG, MPEG-4, H.264, H.265, Intel Xeon Silver 4310, RDIMM TruDDR4 da 32 GB a 3200 MHz, Alimentatore hot-swap platino 1+1 da 750 W (230 V/115 V), Sistema operativo su 2 SSD da 480 GB a lettura intensiva in RAID1, Spazio di archiviazione raw da 16 TB a 264 TB (12 dischi da 12TB inclusi), 2U, 12 alloggiamenti HDD, incluso kit di montaggio su rack, Livello RAID 0, 1, 5, 6 o 10, Quattro porte LAN da 1 GbE, 2 porte LAN da 10 Gbe(opzionali), Audio: Ingresso linea, uscita linea e ingresso MIC, chip TPM 2.0, Onvif SGT, Garanzia di 5 anni | 47059
HNMPE00E180T18 |  | MAXPRO NVR PE Rev E, 10*18TB, nessuna licenza canali inclusa. Windows 10 LTSC 2021 o Windows Server 2022 (opzionale), Microsoft® SQL Server® 2019 Express, MJPEG, MPEG-4, H.264, H.265, Intel Xeon Silver 4310, RDIMM TruDDR4 da 32 GB a 3200 MHz, Alimentatore hot-swap platino 1+1 da 750 W (230 V/115 V), Sistema operativo su 2 SSD da 480 GB a lettura intensiva in RAID1, Spazio di archiviazione raw da 16 TB a 264 TB (10 dischi da 18TB inclusi), 2U, 12 alloggiamenti HDD, incluso kit di montaggio su rack, Livello RAID 0, 1, 5, 6 o 10, Quattro porte LAN da 1 GbE, 2 porte LAN da 10 Gbe(opzionali), Audio: Ingresso linea, uscita linea e ingresso MIC, chip TPM 2.0, Onvif SGT, Garanzia di 5 anni | 47699
HNMPE00E216T18 |  | MAXPRO NVR PE Rev E, 12*18TB, nessuna licenza canali inclusa. Windows 10 LTSC 2021 o Windows Server 2022 (opzionale), Microsoft® SQL Server® 2019 Express, MJPEG, MPEG-4, H.264, H.265, Intel Xeon Silver 4310, RDIMM TruDDR4 da 32 GB a 3200 MHz, Alimentatore hot-swap platino 1+1 da 750 W (230 V/115 V), Sistema operativo su 2 SSD da 480 GB a lettura intensiva in RAID1, Spazio di archiviazione raw da 16 TB a 264 TB (12 dischi da 18TB inclusi), 2U, 12 alloggiamenti HDD, incluso kit di montaggio su rack, Livello RAID 0, 1, 5, 6 o 10, Quattro porte LAN da 1 GbE, 2 porte LAN da 10 Gbe(opzionali), Audio: Ingresso linea, uscita linea e ingresso MIC, chip TPM 2.0, Onvif SGT, Garanzia di 5 anni | 51922
HNMPE00E220T22 |  | MAXPRO NVR PE Rev E, 10*22TB, nessuna licenza canali inclusa. Windows 10 LTSC 2021 o Windows Server 2022 (opzionale), Microsoft® SQL Server® 2019 Express, MJPEG, MPEG-4, H.264, H.265, Intel Xeon Silver 4310, RDIMM TruDDR4 da 32 GB a 3200 MHz, Alimentatore hot-swap platino 1+1 da 750 W (230 V/115 V), Sistema operativo su 2 SSD da 480 GB a lettura intensiva in RAID1, Spazio di archiviazione raw da 16 TB a 264 TB (10 dischi da 22TB inclusi), 2U, 12 alloggiamenti HDD, incluso kit di montaggio su rack, Livello RAID 0, 1, 5, 6 o 10, Quattro porte LAN da 1 GbE, 2 porte LAN da 10 Gbe(opzionali), Audio: Ingresso linea, uscita linea e ingresso MIC, chip TPM 2.0, Onvif SGT, Garanzia di 5 anni | 54988
HNMPE00E264T22 |  | MAXPRO NVR PE Rev E, 12*22TB, nessuna licenza canali inclusa. Windows 10 LTSC 2021 o Windows Server 2022 (opzionale), Microsoft® SQL Server® 2019 Express, MJPEG, MPEG-4, H.264, H.265, Intel Xeon Silver 4310, RDIMM TruDDR4 da 32 GB a 3200 MHz, Alimentatore hot-swap platino 1+1 da 750 W (230 V/115 V), Sistema operativo su 2 SSD da 480 GB a lettura intensiva in RAID1, Spazio di archiviazione raw da 16 TB a 264 TB (12 dischi da 22TB inclusi), 2U, 12 alloggiamenti HDD, incluso kit di montaggio su rack, Livello RAID 0, 1, 5, 6 o 10, Quattro porte LAN da 1 GbE, 2 porte LAN da 10 Gbe(opzionali), Audio: Ingresso linea, uscita linea e ingresso MIC, chip TPM 2.0, Onvif SGT, Garanzia di 5 anni | 59320
MAXPRO NVR PE Rev E - 32 licenze canali, RAID 5
HNMPE32E16T4R5 |  | MAXPRO NVR PE Rev E, 4*4TB, 32 licenze canali incluse. Windows 10 LTSC 2021 o Windows Server 2022 (opzionale), Microsoft® SQL Server® 2019 Express, MJPEG, MPEG-4, H.264, H.265, Intel Xeon Silver 4310, RDIMM TruDDR4 da 32 GB a 3200 MHz, Alimentatore hot-swap platino 1+1 da 750 W (230 V/115 V), Sistema operativo su 2 SSD da 480 GB a lettura intensiva in RAID1, Spazio di archiviazione raw da 16 TB a 264 TB (4 dischi da 4TB inclusi, RAID 5), 2U, 12 alloggiamenti HDD, incluso kit di montaggio su rack, Livello RAID 0, 1, 5, 6 o 10, Quattro porte LAN da 1 GbE, 2 porte LAN da 10 Gbe(opzionali), Audio: Ingresso linea, uscita linea e ingresso MIC, chip TPM 2.0, Onvif SGT, Garanzia di 5 anni | 38002
HNMPE32E32T8R5 |  | MAXPRO NVR PE Rev E, 4*8TB, 32 licenze canali incluse. Windows 10 LTSC 2021 o Windows Server 2022 (opzionale), Microsoft® SQL Server® 2019 Express, MJPEG, MPEG-4, H.264, H.265, Intel Xeon Silver 4310, RDIMM TruDDR4 da 32 GB a 3200 MHz, Alimentatore hot-swap platino 1+1 da 750 W (230 V/115 V), Sistema operativo su 2 SSD da 480 GB a lettura intensiva in RAID1, Spazio di archiviazione raw da 16 TB a 264 TB (4 dischi da 8TB inclusi, RAID 5), 2U, 12 alloggiamenti HDD, incluso kit di montaggio su rack, Livello RAID 0, 1, 5, 6 o 10, Quattro porte LAN da 1 GbE, 2 porte LAN da 10 Gbe(opzionali), Audio: Ingresso linea, uscita linea e ingresso MIC, chip TPM 2.0, Onvif SGT, Garanzia di 5 anni | 40764
HNMPE32E48T8R5 |  | MAXPRO NVR PE Rev E, 6*8TB, 32 licenze canali incluse. Windows 10 LTSC 2021 o Windows Server 2022 (opzionale), Microsoft® SQL Server® 2019 Express, MJPEG, MPEG-4, H.264, H.265, Intel Xeon Silver 4310, RDIMM TruDDR4 da 32 GB a 3200 MHz, Alimentatore hot-swap platino 1+1 da 750 W (230 V/115 V), Sistema operativo su 2 SSD da 480 GB a lettura intensiva in RAID1, Spazio di archiviazione raw da 16 TB a 264 TB (6 dischi da 8TB inclusi, RAID 5), 2U, 12 alloggiamenti HDD, incluso kit di montaggio su rack, Livello RAID 0, 1, 5, 6 o 10, Quattro porte LAN da 1 GbE, 2 porte LAN da 10 Gbe(opzionali), Audio: Ingresso linea, uscita linea e ingresso MIC, chip TPM 2.0, Onvif SGT, Garanzia di 5 anni | 46732
HNMPE32E64T8R5 |  | MAXPRO NVR PE Rev E, 8*8TB, 32 licenze canali incluse. Windows 10 LTSC 2021 o Windows Server 2022 (opzionale), Microsoft® SQL Server® 2019 Express, MJPEG, MPEG-4, H.264, H.265, Intel Xeon Silver 4310, RDIMM TruDDR4 da 32 GB a 3200 MHz, Alimentatore hot-swap platino 1+1 da 750 W (230 V/115 V), Sistema operativo su 2 SSD da 480 GB a lettura intensiva in RAID1, Spazio di archiviazione raw da 16 TB a 264 TB (8 dischi da 8TB inclusi, RAID 5), 2U, 12 alloggiamenti HDD, incluso kit di montaggio su rack, Livello RAID 0, 1, 5, 6 o 10, Quattro porte LAN da 1 GbE, 2 porte LAN da 10 Gbe(opzionali), Audio: Ingresso linea, uscita linea e ingresso MIC, chip TPM 2.0, Onvif SGT, Garanzia di 5 anni | 48514
HNMPE32E96T8R5 |  | MAXPRO NVR PE Rev E, 12*8TB, 32 licenze canali incluse. Windows 10 LTSC 2021 o Windows Server 2022 (opzionale), Microsoft® SQL Server® 2019 Express, MJPEG, MPEG-4, H.264, H.265, Intel Xeon Silver 4310, RDIMM TruDDR4 da 32 GB a 3200 MHz, Alimentatore hot-swap platino 1+1 da 750 W (230 V/115 V), Sistema operativo su 2 SSD da 480 GB a lettura intensiva in RAID1, Spazio di archiviazione raw da 16 TB a 264 TB (12 dischi da 8TB inclusi, RAID 5), 2U, 12 alloggiamenti HDD, incluso kit di montaggio su rack, Livello RAID 0, 1, 5, 6 o 10, Quattro porte LAN da 1 GbE, 2 porte LAN da 10 Gbe(opzionali), Audio: Ingresso linea, uscita linea e ingresso MIC, chip TPM 2.0, Onvif SGT, Garanzia di 5 anni | 54822
HNMPE32E120T12R5 |  | MAXPRO NVR PE Rev E, 10*12TB, 32 licenze canali incluse. Windows 10 LTSC 2021 o Windows Server 2022 (opzionale), Microsoft® SQL Server® 2019 Express, MJPEG, MPEG-4, H.264, H.265, Intel Xeon Silver 4310, RDIMM TruDDR4 da 32 GB a 3200 MHz, Alimentatore hot-swap platino 1+1 da 750 W (230 V/115 V), Sistema operativo su 2 SSD da 480 GB a lettura intensiva in RAID1, Spazio di archiviazione raw da 16 TB a 264 TB (10 dischi da 12TB inclusi, RAID 5), 2U, 12 alloggiamenti HDD, incluso kit di montaggio su rack, Livello RAID 0, 1, 5, 6 o 10, Quattro porte LAN da 1 GbE, 2 porte LAN da 10 Gbe(opzionali), Audio: Ingresso linea, uscita linea e ingresso MIC, chip TPM 2.0, Onvif SGT, Garanzia di 5 anni | 43197
HNMPE32E144T12R5 |  | MAXPRO NVR PE Rev E, 12*12TB, 32 licenze canali incluse. Windows 10 LTSC 2021 o Windows Server 2022 (opzionale), Microsoft® SQL Server® 2019 Express, MJPEG, MPEG-4, H.264, H.265, Intel Xeon Silver 4310, RDIMM TruDDR4 da 32 GB a 3200 MHz, Alimentatore hot-swap platino 1+1 da 750 W (230 V/115 V), Sistema operativo su 2 SSD da 480 GB a lettura intensiva in RAID1, Spazio di archiviazione raw da 16 TB a 264 TB (12 dischi da 12TB inclusi, RAID 5), 2U, 12 alloggiamenti HDD, incluso kit di montaggio su rack, Livello RAID 0, 1, 5, 6 o 10, Quattro porte LAN da 1 GbE, 2 porte LAN da 10 Gbe(opzionali), Audio: Ingresso linea, uscita linea e ingresso MIC, chip TPM 2.0, Onvif SGT, Garanzia di 5 anni | 63696
HNMPE32E180T18R5 |  | MAXPRO NVR PE Rev E, 10*18TB, 32 licenze canali incluse. Windows 10 LTSC 2021 o Windows Server 2022 (opzionale), Microsoft® SQL Server® 2019 Express, MJPEG, MPEG-4, H.264, H.265, Intel Xeon Silver 4310, RDIMM TruDDR4 da 32 GB a 3200 MHz, Alimentatore hot-swap platino 1+1 da 750 W (230 V/115 V), Sistema operativo su 2 SSD da 480 GB a lettura intensiva in RAID1, Spazio di archiviazione raw da 16 TB a 264 TB (10 dischi da 18TB inclusi, RAID 5), 2U, 12 alloggiamenti HDD, incluso kit di montaggio su rack, Livello RAID 0, 1, 5, 6 o 10, Quattro porte LAN da 1 GbE, 2 porte LAN da 10 Gbe(opzionali), Audio: Ingresso linea, uscita linea e ingresso MIC, chip TPM 2.0, Onvif SGT, Garanzia di 5 anni | 46079
HNMPE32E216T18R5 |  | MAXPRO NVR PE Rev E, 12*18TB, 32 licenze canali incluse. Windows 10 LTSC 2021 o Windows Server 2022 (opzionale), Microsoft® SQL Server® 2019 Express, MJPEG, MPEG-4, H.264, H.265, Intel Xeon Silver 4310, RDIMM TruDDR4 da 32 GB a 3200 MHz, Alimentatore hot-swap platino 1+1 da 750 W (230 V/115 V), Sistema operativo su 2 SSD da 480 GB a lettura intensiva in RAID1, Spazio di archiviazione raw da 16 TB a 264 TB (12 dischi da 18TB inclusi, RAID 5), 2U, 12 alloggiamenti HDD, incluso kit di montaggio su rack, Livello RAID 0, 1, 5, 6 o 10, Quattro porte LAN da 1 GbE, 2 porte LAN da 10 Gbe(opzionali), Audio: Ingresso linea, uscita linea e ingresso MIC, chip TPM 2.0, Onvif SGT, Garanzia di 5 anni | 49170
HNMPE32E220T22R5 |  | MAXPRO NVR PE Rev E, 10*22TB, 32 licenze canali incluse. Windows 10 LTSC 2021 o Windows Server 2022 (opzionale), Microsoft® SQL Server® 2019 Express, MJPEG, MPEG-4, H.264, H.265, Intel Xeon Silver 4310, RDIMM TruDDR4 da 32 GB a 3200 MHz, Alimentatore hot-swap platino 1+1 da 750 W (230 V/115 V), Sistema operativo su 2 SSD da 480 GB a lettura intensiva in RAID1, Spazio di archiviazione raw da 16 TB a 264 TB (10 dischi da 22TB inclusi, RAID5), 2U, 12 alloggiamenti HDD, incluso kit di montaggio su rack, Livello RAID 0, 1, 5, 6 o 10, Quattro porte LAN da 1 GbE, 2 porte LAN da 10 Gbe(opzionali), Audio: Ingresso linea, uscita linea e ingresso MIC, chip TPM 2.0, Onvif SGT, Garanzia di 5 anni | 51262
HNMPE32E264T22R5 |  | MAXPRO NVR PE Rev E, 12*22TB, 32 licenze canali incluse. Windows 10 LTSC 2021 o Windows Server 2022 (opzionale), Microsoft® SQL Server® 2019 Express, MJPEG, MPEG-4, H.264, H.265, Intel Xeon Silver 4310, RDIMM TruDDR4 da 32 GB a 3200 MHz, Alimentatore hot-swap platino 1+1 da 750 W (230 V/115 V), Sistema operativo su 2 SSD da 480 GB a lettura intensiva in RAID1, Spazio di archiviazione raw da 16 TB a 264 TB (12 dischi da 22TB inclusi, RAID 5), 2U, 12 alloggiamenti HDD, incluso kit di montaggio su rack, Livello RAID 0, 1, 5, 6 o 10, Quattro porte LAN da 1 GbE, 2 porte LAN da 10 Gbe(opzionali), Audio: Ingresso linea, uscita linea e ingresso MIC, chip TPM 2.0, Onvif SGT, Garanzia di 5 anni | 54811
MAXPRO NVR PE Rev E - 32 licenze canali, RAID 6
HNMPE32E264T22R6 |  | MAXPRO NVR PE Rev E, 4*4TB, 32 licenze canali incluse. Windows 10 LTSC 2021 o Windows Server 2022 (opzionale), Microsoft® SQL Server® 2019 Express, MJPEG, MPEG-4, H.264, H.265, Intel Xeon Silver 4310, RDIMM TruDDR4 da 32 GB a 3200 MHz, Alimentatore hot-swap platino 1+1 da 750 W (230 V/115 V), Sistema operativo su 2 SSD da 480 GB a lettura intensiva in RAID1, Spazio di archiviazione raw da 16 TB a 264 TB (4 dischi da 4TB inclusi, RAID 6), 2U, 12 alloggiamenti HDD, incluso kit di montaggio su rack, Livello RAID 0, 1, 5, 6 o 10, Quattro porte LAN da 1 GbE, 2 porte LAN da 10 Gbe(opzionali), Audio: Ingresso linea, uscita linea e ingresso MIC, chip TPM 2.0, Onvif SGT, Garanzia di 5 anni | 54811
HNMPE32E16T4R6 |  | MAXPRO NVR PE Rev E, 4*8TB, 32 licenze canali incluse. Windows 10 LTSC 2021 o Windows Server 2022 (opzionale), Microsoft® SQL Server® 2019 Express, MJPEG, MPEG-4, H.264, H.265, Intel Xeon Silver 4310, RDIMM TruDDR4 da 32 GB a 3200 MHz, Alimentatore hot-swap platino 1+1 da 750 W (230 V/115 V), Sistema operativo su 2 SSD da 480 GB a lettura intensiva in RAID1, Spazio di archiviazione raw da 16 TB a 264 TB (4 dischi da 8TB inclusi, RAID 6), 2U, 12 alloggiamenti HDD, incluso kit di montaggio su rack, Livello RAID 0, 1, 5, 6 o 10, Quattro porte LAN da 1 GbE, 2 porte LAN da 10 Gbe(opzionali), Audio: Ingresso linea, uscita linea e ingresso MIC, chip TPM 2.0, Onvif SGT, Garanzia di 5 anni | 38002
HNMPE32E32T8R6 |  | MAXPRO NVR PE Rev E, 6*8TB, 32 licenze canali incluse. Windows 10 LTSC 2021 o Windows Server 2022 (opzionale), Microsoft® SQL Server® 2019 Express, MJPEG, MPEG-4, H.264, H.265, Intel Xeon Silver 4310, RDIMM TruDDR4 da 32 GB a 3200 MHz, Alimentatore hot-swap platino 1+1 da 750 W (230 V/115 V), Sistema operativo su 2 SSD da 480 GB a lettura intensiva in RAID1, Spazio di archiviazione raw da 16 TB a 264 TB (6 dischi da 8TB inclusi, RAID 6), 2U, 12 alloggiamenti HDD, incluso kit di montaggio su rack, Livello RAID 0, 1, 5, 6 o 10, Quattro porte LAN da 1 GbE, 2 porte LAN da 10 Gbe(opzionali), Audio: Ingresso linea, uscita linea e ingresso MIC, chip TPM 2.0, Onvif SGT, Garanzia di 5 anni | 41570
HNMPE32E48T8R6 |  | MAXPRO NVR PE Rev E, 8*8TB, 32 licenze canali incluse. Windows 10 LTSC 2021 o Windows Server 2022 (opzionale), Microsoft® SQL Server® 2019 Express, MJPEG, MPEG-4, H.264, H.265, Intel Xeon Silver 4310, RDIMM TruDDR4 da 32 GB a 3200 MHz, Alimentatore hot-swap platino 1+1 da 750 W (230 V/115 V), Sistema operativo su 2 SSD da 480 GB a lettura intensiva in RAID1, Spazio di archiviazione raw da 16 TB a 264 TB (8 dischi da 8TB inclusi, RAID 6), 2U, 12 alloggiamenti HDD, incluso kit di montaggio su rack, Livello RAID 0, 1, 5, 6 o 10, Quattro porte LAN da 1 GbE, 2 porte LAN da 10 Gbe(opzionali), Audio: Ingresso linea, uscita linea e ingresso MIC, chip TPM 2.0, Onvif SGT, Garanzia di 5 anni | 45781
HNMPE32E64T8R6 |  | MAXPRO NVR PE Rev E, 12*8TB, 32 licenze canali incluse. Windows 10 LTSC 2021 o Windows Server 2022 (opzionale), Microsoft® SQL Server® 2019 Express, MJPEG, MPEG-4, H.264, H.265, Intel Xeon Silver 4310, RDIMM TruDDR4 da 32 GB a 3200 MHz, Alimentatore hot-swap platino 1+1 da 750 W (230 V/115 V), Sistema operativo su 2 SSD da 480 GB a lettura intensiva in RAID1, Spazio di archiviazione raw da 16 TB a 264 TB (12 dischi da 8TB inclusi, RAID 6), 2U, 12 alloggiamenti HDD, incluso kit di montaggio su rack, Livello RAID 0, 1, 5, 6 o 10, Quattro porte LAN da 1 GbE, 2 porte LAN da 10 Gbe(opzionali), Audio: Ingresso linea, uscita linea e ingresso MIC, chip TPM 2.0, Onvif SGT, Garanzia di 5 anni | 49472
HNMPE32E96T8R6 |  | MAXPRO NVR PE Rev E, 10*12TB, 32 licenze canali incluse. Windows 10 LTSC 2021 o Windows Server 2022 (opzionale), Microsoft® SQL Server® 2019 Express, MJPEG, MPEG-4, H.264, H.265, Intel Xeon Silver 4310, RDIMM TruDDR4 da 32 GB a 3200 MHz, Alimentatore hot-swap platino 1+1 da 750 W (230 V/115 V), Sistema operativo su 2 SSD da 480 GB a lettura intensiva in RAID1, Spazio di archiviazione raw da 16 TB a 264 TB (10 dischi da 12TB inclusi, RAID 6), 2U, 12 alloggiamenti HDD, incluso kit di montaggio su rack, Livello RAID 0, 1, 5, 6 o 10, Quattro porte LAN da 1 GbE, 2 porte LAN da 10 Gbe(opzionali), Audio: Ingresso linea, uscita linea e ingresso MIC, chip TPM 2.0, Onvif SGT, Garanzia di 5 anni | 54822
HNMPE32E120T12R6 |  | MAXPRO NVR PE Rev E, 12*12TB, 32 licenze canali incluse. Windows 10 LTSC 2021 o Windows Server 2022 (opzionale), Microsoft® SQL Server® 2019 Express, MJPEG, MPEG-4, H.264, H.265, Intel Xeon Silver 4310, RDIMM TruDDR4 da 32 GB a 3200 MHz, Alimentatore hot-swap platino 1+1 da 750 W (230 V/115 V), Sistema operativo su 2 SSD da 480 GB a lettura intensiva in RAID1, Spazio di archiviazione raw da 16 TB a 264 TB (12 dischi da 12TB inclusi, RAID 6), 2U, 12 alloggiamenti HDD, incluso kit di montaggio su rack, Livello RAID 0, 1, 5, 6 o 10, Quattro porte LAN da 1 GbE, 2 porte LAN da 10 Gbe(opzionali), Audio: Ingresso linea, uscita linea e ingresso MIC, chip TPM 2.0, Onvif SGT, Garanzia di 5 anni | 60013
HNMPE32E144T12R6 |  | MAXPRO NVR PE Rev E, 10*18TB, 32 licenze canali incluse. Windows 10 LTSC 2021 o Windows Server 2022 (opzionale), Microsoft® SQL Server® 2019 Express, MJPEG, MPEG-4, H.264, H.265, Intel Xeon Silver 4310, RDIMM TruDDR4 da 32 GB a 3200 MHz, Alimentatore hot-swap platino 1+1 da 750 W (230 V/115 V), Sistema operativo su 2 SSD da 480 GB a lettura intensiva in RAID1, Spazio di archiviazione raw da 16 TB a 264 TB (10 dischi da 18TB inclusi, RAID 6), 2U, 12 alloggiamenti HDD, incluso kit di montaggio su rack, Livello RAID 0, 1, 5, 6 o 10, Quattro porte LAN da 1 GbE, 2 porte LAN da 10 Gbe(opzionali), Audio: Ingresso linea, uscita linea e ingresso MIC, chip TPM 2.0, Onvif SGT, Garanzia di 5 anni | 63696
HNMPE32E180T18R6 |  | MAXPRO NVR PE Rev E, 12*18TB, 32 licenze canali incluse. Windows 10 LTSC 2021 o Windows Server 2022 (opzionale), Microsoft® SQL Server® 2019 Express, MJPEG, MPEG-4, H.264, H.265, Intel Xeon Silver 4310, RDIMM TruDDR4 da 32 GB a 3200 MHz, Alimentatore hot-swap platino 1+1 da 750 W (230 V/115 V), Sistema operativo su 2 SSD da 480 GB a lettura intensiva in RAID1, Spazio di archiviazione raw da 16 TB a 264 TB (12 dischi da 18TB inclusi, RAID 6), 2U, 12 alloggiamenti HDD, incluso kit di montaggio su rack, Livello RAID 0, 1, 5, 6 o 10, Quattro porte LAN da 1 GbE, 2 porte LAN da 10 Gbe(opzionali), Audio: Ingresso linea, uscita linea e ingresso MIC, chip TPM 2.0, Onvif SGT, Garanzia di 5 anni | 46079
HNMPE32E216T18R6 |  | MAXPRO NVR PE Rev E, 10*22TB, 32 licenze canali incluse. Windows 10 LTSC 2021 o Windows Server 2022 (opzionale), Microsoft® SQL Server® 2019 Express, MJPEG, MPEG-4, H.264, H.265, Intel Xeon Silver 4310, RDIMM TruDDR4 da 32 GB a 3200 MHz, Alimentatore hot-swap platino 1+1 da 750 W (230 V/115 V), Sistema operativo su 2 SSD da 480 GB a lettura intensiva in RAID1, Spazio di archiviazione raw da 16 TB a 264 TB (10 dischi da 22TB inclusi, RAID 6), 2U, 12 alloggiamenti HDD, incluso kit di montaggio su rack, Livello RAID 0, 1, 5, 6 o 10, Quattro porte LAN da 1 GbE, 2 porte LAN da 10 Gbe(opzionali), Audio: Ingresso linea, uscita linea e ingresso MIC, chip TPM 2.0, Onvif SGT, Garanzia di 5 anni | 49170
HNMPE32E220T22R6 |  | MAXPRO NVR PE Rev E, 12*22TB, 32 licenze canali incluse. Windows 10 LTSC 2021 o Windows Server 2022 (opzionale), Microsoft® SQL Server® 2019 Express, MJPEG, MPEG-4, H.264, H.265, Intel Xeon Silver 4310, RDIMM TruDDR4 da 32 GB a 3200 MHz, Alimentatore hot-swap platino 1+1 da 750 W (230 V/115 V), Sistema operativo su 2 SSD da 480 GB a lettura intensiva in RAID1, Spazio di archiviazione raw da 16 TB a 264 TB (12 dischi da 22TB inclusi, RAID 6), 2U, 12 alloggiamenti HDD, incluso kit di montaggio su rack, Livello RAID 0, 1, 5, 6 o 10, Quattro porte LAN da 1 GbE, 2 porte LAN da 10 Gbe(opzionali), Audio: Ingresso linea, uscita linea e ingresso MIC, chip TPM 2.0, Onvif SGT, Garanzia di 5 anni | 51262
MAXPRO NVR PE Rev E - 64 licenze canali, RAID 5
HNMPE64E16T4R5 |  | MAXPRO NVR PE Rev E, 4*4TB, 64 licenze canali incluse. Windows 10 LTSC 2021 o Windows Server 2022 (opzionale), Microsoft® SQL Server® 2019 Express, MJPEG, MPEG-4, H.264, H.265, Intel Xeon Silver 4310, RDIMM TruDDR4 da 32 GB a 3200 MHz, Alimentatore hot-swap platino 1+1 da 750 W (230 V/115 V), Sistema operativo su 2 SSD da 480 GB a lettura intensiva in RAID1, Spazio di archiviazione raw da 16 TB a 264 TB (4 dischi da 4TB inclusi, RAID 5), 2U, 12 alloggiamenti HDD, incluso kit di montaggio su rack, Livello RAID 0, 1, 5, 6 o 10, Quattro porte LAN da 1 GbE, 2 porte LAN da 10 Gbe(opzionali), Audio: Ingresso linea, uscita linea e ingresso MIC, chip TPM 2.0, Onvif SGT, Garanzia di 5 anni | 53226
HNMPE64E32T8R5 |  | MAXPRO NVR PE Rev E, 4*8TB, 64 licenze canali incluse. Windows 10 LTSC 2021 o Windows Server 2022 (opzionale), Microsoft® SQL Server® 2019 Express, MJPEG, MPEG-4, H.264, H.265, Intel Xeon Silver 4310, RDIMM TruDDR4 da 32 GB a 3200 MHz, Alimentatore hot-swap platino 1+1 da 750 W (230 V/115 V), Sistema operativo su 2 SSD da 480 GB a lettura intensiva in RAID1, Spazio di archiviazione raw da 16 TB a 264 TB (4 dischi da 8TB inclusi, RAID 5), 2U, 12 alloggiamenti HDD, incluso kit di montaggio su rack, Livello RAID 0, 1, 5, 6 o 10, Quattro porte LAN da 1 GbE, 2 porte LAN da 10 Gbe(opzionali), Audio: Ingresso linea, uscita linea e ingresso MIC, chip TPM 2.0, Onvif SGT, Garanzia di 5 anni | 53991
HNMPE64E48T8R5 |  | MAXPRO NVR PE Rev E, 6*8TB, 64 licenze canali incluse. Windows 10 LTSC 2021 o Windows Server 2022 (opzionale), Microsoft® SQL Server® 2019 Express, MJPEG, MPEG-4, H.264, H.265, Intel Xeon Silver 4310, RDIMM TruDDR4 da 32 GB a 3200 MHz, Alimentatore hot-swap platino 1+1 da 750 W (230 V/115 V), Sistema operativo su 2 SSD da 480 GB a lettura intensiva in RAID1, Spazio di archiviazione raw da 16 TB a 264 TB (6 dischi da 8TB inclusi, RAID 5), 2U, 12 alloggiamenti HDD, incluso kit di montaggio su rack, Livello RAID 0, 1, 5, 6 o 10, Quattro porte LAN da 1 GbE, 2 porte LAN da 10 Gbe(opzionali), Audio: Ingresso linea, uscita linea e ingresso MIC, chip TPM 2.0, Onvif SGT, Garanzia di 5 anni | 54322
HNMPE64E64T8R5 |  | MAXPRO NVR PE Rev E, 8*8TB, 64 licenze canali incluse. Windows 10 LTSC 2021 o Windows Server 2022 (opzionale), Microsoft® SQL Server® 2019 Express, MJPEG, MPEG-4, H.264, H.265, Intel Xeon Silver 4310, RDIMM TruDDR4 da 32 GB a 3200 MHz, Alimentatore hot-swap platino 1+1 da 750 W (230 V/115 V), Sistema operativo su 2 SSD da 480 GB a lettura intensiva in RAID1, Spazio di archiviazione raw da 16 TB a 264 TB (8 dischi da 8TB inclusi, RAID 5), 2U, 12 alloggiamenti HDD, incluso kit di montaggio su rack, Livello RAID 0, 1, 5, 6 o 10, Quattro porte LAN da 1 GbE, 2 porte LAN da 10 Gbe(opzionali), Audio: Ingresso linea, uscita linea e ingresso MIC, chip TPM 2.0, Onvif SGT, Garanzia di 5 anni | 56576
HNMPE64E96T8R5 |  | MAXPRO NVR PE Rev E, 12*8TB, 64 licenze canali incluse. Windows 10 LTSC 2021 o Windows Server 2022 (opzionale), Microsoft® SQL Server® 2019 Express, MJPEG, MPEG-4, H.264, H.265, Intel Xeon Silver 4310, RDIMM TruDDR4 da 32 GB a 3200 MHz, Alimentatore hot-swap platino 1+1 da 750 W (230 V/115 V), Sistema operativo su 2 SSD da 480 GB a lettura intensiva in RAID1, Spazio di archiviazione raw da 16 TB a 264 TB (12 dischi da 8TB inclusi, RAID 5), 2U, 12 alloggiamenti HDD, incluso kit di montaggio su rack, Livello RAID 0, 1, 5, 6 o 10, Quattro porte LAN da 1 GbE, 2 porte LAN da 10 Gbe(opzionali), Audio: Ingresso linea, uscita linea e ingresso MIC, chip TPM 2.0, Onvif SGT, Garanzia di 5 anni | 64047
HNMPE64E120T12R5 |  | MAXPRO NVR PE Rev E, 10*12TB, 64 licenze canali incluse. Windows 10 LTSC 2021 o Windows Server 2022 (opzionale), Microsoft® SQL Server® 2019 Express, MJPEG, MPEG-4, H.264, H.265, Intel Xeon Silver 4310, RDIMM TruDDR4 da 32 GB a 3200 MHz, Alimentatore hot-swap platino 1+1 da 750 W (230 V/115 V), Sistema operativo su 2 SSD da 480 GB a lettura intensiva in RAID1, Spazio di archiviazione raw da 16 TB a 264 TB (10 dischi da 12TB inclusi, RAID 5), 2U, 12 alloggiamenti HDD, incluso kit di montaggio su rack, Livello RAID 0, 1, 5, 6 o 10, Quattro porte LAN da 1 GbE, 2 porte LAN da 10 Gbe(opzionali), Audio: Ingresso linea, uscita linea e ingresso MIC, chip TPM 2.0, Onvif SGT, Garanzia di 5 anni | 72428
HNMPE64E144T12R5 |  | MAXPRO NVR PE Rev E, 12*12TB, 64 licenze canali incluse. Windows 10 LTSC 2021 o Windows Server 2022 (opzionale), Microsoft® SQL Server® 2019 Express, MJPEG, MPEG-4, H.264, H.265, Intel Xeon Silver 4310, RDIMM TruDDR4 da 32 GB a 3200 MHz, Alimentatore hot-swap platino 1+1 da 750 W (230 V/115 V), Sistema operativo su 2 SSD da 480 GB a lettura intensiva in RAID1, Spazio di archiviazione raw da 16 TB a 264 TB (12 dischi da 12TB inclusi, RAID 5), 2U, 12 alloggiamenti HDD, incluso kit di montaggio su rack, Livello RAID 0, 1, 5, 6 o 10, Quattro porte LAN da 1 GbE, 2 porte LAN da 10 Gbe(opzionali), Audio: Ingresso linea, uscita linea e ingresso MIC, chip TPM 2.0, Onvif SGT, Garanzia di 5 anni | 76154
HNMPE64E180T18R5 |  | MAXPRO NVR PE Rev E, 10*18TB, 64 licenze canali incluse. Windows 10 LTSC 2021 o Windows Server 2022 (opzionale), Microsoft® SQL Server® 2019 Express, MJPEG, MPEG-4, H.264, H.265, Intel Xeon Silver 4310, RDIMM TruDDR4 da 32 GB a 3200 MHz, Alimentatore hot-swap platino 1+1 da 750 W (230 V/115 V), Sistema operativo su 2 SSD da 480 GB a lettura intensiva in RAID1, Spazio di archiviazione raw da 16 TB a 264 TB (10 dischi da 18TB inclusi, RAID 5), 2U, 12 alloggiamenti HDD, incluso kit di montaggio su rack, Livello RAID 0, 1, 5, 6 o 10, Quattro porte LAN da 1 GbE, 2 porte LAN da 10 Gbe(opzionali), Audio: Ingresso linea, uscita linea e ingresso MIC, chip TPM 2.0, Onvif SGT, Garanzia di 5 anni | 58547
HNMPE64E216T18R5 |  | MAXPRO NVR PE Rev E, 12*18TB, 64 licenze canali incluse. Windows 10 LTSC 2021 o Windows Server 2022 (opzionale), Microsoft® SQL Server® 2019 Express, MJPEG, MPEG-4, H.264, H.265, Intel Xeon Silver 4310, RDIMM TruDDR4 da 32 GB a 3200 MHz, Alimentatore hot-swap platino 1+1 da 750 W (230 V/115 V), Sistema operativo su 2 SSD da 480 GB a lettura intensiva in RAID1, Spazio di archiviazione raw da 16 TB a 264 TB (12 dischi da 18TB inclusi, RAID 5), 2U, 12 alloggiamenti HDD, incluso kit di montaggio su rack, Livello RAID 0, 1, 5, 6 o 10, Quattro porte LAN da 1 GbE, 2 porte LAN da 10 Gbe(opzionali), Audio: Ingresso linea, uscita linea e ingresso MIC, chip TPM 2.0, Onvif SGT, Garanzia di 5 anni | 61596
HNMPE64E220T22R5 |  | MAXPRO NVR PE Rev E, 10*22TB, 64 licenze canali incluse. Windows 10 LTSC 2021 o Windows Server 2022 (opzionale), Microsoft® SQL Server® 2019 Express, MJPEG, MPEG-4, H.264, H.265, Intel Xeon Silver 4310, RDIMM TruDDR4 da 32 GB a 3200 MHz, Alimentatore hot-swap platino 1+1 da 750 W (230 V/115 V), Sistema operativo su 2 SSD da 480 GB a lettura intensiva in RAID1, Spazio di archiviazione raw da 16 TB a 264 TB (10 dischi da 22TB inclusi, RAID 5), 2U, 12 alloggiamenti HDD, incluso kit di montaggio su rack, Livello RAID 0, 1, 5, 6 o 10, Quattro porte LAN da 1 GbE, 2 porte LAN da 10 Gbe(opzionali), Audio: Ingresso linea, uscita linea e ingresso MIC, chip TPM 2.0, Onvif SGT, Garanzia di 5 anni | 63744
HNMPE64E264T22R5 |  | MAXPRO NVR PE Rev E, 12*22TB, 64 licenze canali incluse. Windows 10 LTSC 2021 o Windows Server 2022 (opzionale), Microsoft® SQL Server® 2019 Express, MJPEG, MPEG-4, H.264, H.265, Intel Xeon Silver 4310, RDIMM TruDDR4 da 32 GB a 3200 MHz, Alimentatore hot-swap platino 1+1 da 750 W (230 V/115 V), Sistema operativo su 2 SSD da 480 GB a lettura intensiva in RAID1, Spazio di archiviazione raw da 16 TB a 264 TB (12 dischi da 22TB inclusi, RAID 5), 2U, 12 alloggiamenti HDD, incluso kit di montaggio su rack, Livello RAID 0, 1, 5, 6 o 10, Quattro porte LAN da 1 GbE, 2 porte LAN da 10 Gbe(opzionali), Audio: Ingresso linea, uscita linea e ingresso MIC, chip TPM 2.0, Onvif SGT, Garanzia di 5 anni | 66817
MAXPRO NVR PE Rev E - 64 licenze canali, RAID 6
HNMPE64E16T4R6 |  | MAXPRO NVR PE Rev E, 4*4TB, 64 licenze canali incluse. Windows 10 LTSC 2021 o Windows Server 2022 (opzionale), Microsoft® SQL Server® 2019 Express, MJPEG, MPEG-4, H.264, H.265, Intel Xeon Silver 4310, RDIMM TruDDR4 da 32 GB a 3200 MHz, Alimentatore hot-swap platino 1+1 da 750 W (230 V/115 V), Sistema operativo su 2 SSD da 480 GB a lettura intensiva in RAID1, Spazio di archiviazione raw da 16 TB a 264 TB (4 dischi da 4TB inclusi, RAID 6), 2U, 12 alloggiamenti HDD, incluso kit di montaggio su rack, Livello RAID 0, 1, 5, 6 o 10, Quattro porte LAN da 1 GbE, 2 porte LAN da 10 Gbe(opzionali), Audio: Ingresso linea, uscita linea e ingresso MIC, chip TPM 2.0, Onvif SGT, Garanzia di 5 anni | 53226
HNMPE64E32T8R6 |  | MAXPRO NVR PE Rev E, 4*8TB, 64 licenze canali incluse. Windows 10 LTSC 2021 o Windows Server 2022 (opzionale), Microsoft® SQL Server® 2019 Express, MJPEG, MPEG-4, H.264, H.265, Intel Xeon Silver 4310, RDIMM TruDDR4 da 32 GB a 3200 MHz, Alimentatore hot-swap platino 1+1 da 750 W (230 V/115 V), Sistema operativo su 2 SSD da 480 GB a lettura intensiva in RAID1, Spazio di archiviazione raw da 16 TB a 264 TB (4 dischi da 8TB inclusi, RAID 6), 2U, 12 alloggiamenti HDD, incluso kit di montaggio su rack, Livello RAID 0, 1, 5, 6 o 10, Quattro porte LAN da 1 GbE, 2 porte LAN da 10 Gbe(opzionali), Audio: Ingresso linea, uscita linea e ingresso MIC, chip TPM 2.0, Onvif SGT, Garanzia di 5 anni | 52066
HNMPE64E48T8R6 |  | MAXPRO NVR PE Rev E, 6*8TB, 64 licenze canali incluse. Windows 10 LTSC 2021 o Windows Server 2022 (opzionale), Microsoft® SQL Server® 2019 Express, MJPEG, MPEG-4, H.264, H.265, Intel Xeon Silver 4310, RDIMM TruDDR4 da 32 GB a 3200 MHz, Alimentatore hot-swap platino 1+1 da 750 W (230 V/115 V), Sistema operativo su 2 SSD da 480 GB a lettura intensiva in RAID1, Spazio di archiviazione raw da 16 TB a 264 TB (6 dischi da 8TB inclusi, RAID 6), 2U, 12 alloggiamenti HDD, incluso kit di montaggio su rack, Livello RAID 0, 1, 5, 6 o 10, Quattro porte LAN da 1 GbE, 2 porte LAN da 10 Gbe(opzionali), Audio: Ingresso linea, uscita linea e ingresso MIC, chip TPM 2.0, Onvif SGT, Garanzia di 5 anni | 54322
HNMPE64E64T8R6 |  | MAXPRO NVR PE Rev E, 8*8TB, 64 licenze canali incluse. Windows 10 LTSC 2021 o Windows Server 2022 (opzionale), Microsoft® SQL Server® 2019 Express, MJPEG, MPEG-4, H.264, H.265, Intel Xeon Silver 4310, RDIMM TruDDR4 da 32 GB a 3200 MHz, Alimentatore hot-swap platino 1+1 da 750 W (230 V/115 V), Sistema operativo su 2 SSD da 480 GB a lettura intensiva in RAID1, Spazio di archiviazione raw da 16 TB a 264 TB (8 dischi da 8TB inclusi, RAID 6), 2U, 12 alloggiamenti HDD, incluso kit di montaggio su rack, Livello RAID 0, 1, 5, 6 o 10, Quattro porte LAN da 1 GbE, 2 porte LAN da 10 Gbe(opzionali), Audio: Ingresso linea, uscita linea e ingresso MIC, chip TPM 2.0, Onvif SGT, Garanzia di 5 anni | 56576
HNMPE64E96T8R6 |  | MAXPRO NVR PE Rev E, 12*8TB, 64 licenze canali incluse. Windows 10 LTSC 2021 o Windows Server 2022 (opzionale), Microsoft® SQL Server® 2019 Express, MJPEG, MPEG-4, H.264, H.265, Intel Xeon Silver 4310, RDIMM TruDDR4 da 32 GB a 3200 MHz, Alimentatore hot-swap platino 1+1 da 750 W (230 V/115 V), Sistema operativo su 2 SSD da 480 GB a lettura intensiva in RAID1, Spazio di archiviazione raw da 16 TB a 264 TB (12 dischi da 8TB inclusi, RAID 6), 2U, 12 alloggiamenti HDD, incluso kit di montaggio su rack, Livello RAID 0, 1, 5, 6 o 10, Quattro porte LAN da 1 GbE, 2 porte LAN da 10 Gbe(opzionali), Audio: Ingresso linea, uscita linea e ingresso MIC, chip TPM 2.0, Onvif SGT, Garanzia di 5 anni | 67303
HNMPE64E120T12R6 |  | MAXPRO NVR PE Rev E, 10*12TB, 64 licenze canali incluse. Windows 10 LTSC 2021 o Windows Server 2022 (opzionale), Microsoft® SQL Server® 2019 Express, MJPEG, MPEG-4, H.264, H.265, Intel Xeon Silver 4310, RDIMM TruDDR4 da 32 GB a 3200 MHz, Alimentatore hot-swap platino 1+1 da 750 W (230 V/115 V), Sistema operativo su 2 SSD da 480 GB a lettura intensiva in RAID1, Spazio di archiviazione raw da 16 TB a 264 TB (10 dischi da 12TB inclusi, RAID 6), 2U, 12 alloggiamenti HDD, incluso kit di montaggio su rack, Livello RAID 0, 1, 5, 6 o 10, Quattro porte LAN da 1 GbE, 2 porte LAN da 10 Gbe(opzionali), Audio: Ingresso linea, uscita linea e ingresso MIC, chip TPM 2.0, Onvif SGT, Garanzia di 5 anni | 72428
HNMPE64E144T12R6 |  | MAXPRO NVR PE Rev E, 12*12TB, 64 licenze canali incluse. Windows 10 LTSC 2021 o Windows Server 2022 (opzionale), Microsoft® SQL Server® 2019 Express, MJPEG, MPEG-4, H.264, H.265, Intel Xeon Silver 4310, RDIMM TruDDR4 da 32 GB a 3200 MHz, Alimentatore hot-swap platino 1+1 da 750 W (230 V/115 V), Sistema operativo su 2 SSD da 480 GB a lettura intensiva in RAID1, Spazio di archiviazione raw da 16 TB a 264 TB (12 dischi da 12TB inclusi, RAID 6), 2U, 12 alloggiamenti HDD, incluso kit di montaggio su rack, Livello RAID 0, 1, 5, 6 o 10, Quattro porte LAN da 1 GbE, 2 porte LAN da 10 Gbe(opzionali), Audio: Ingresso linea, uscita linea e ingresso MIC, chip TPM 2.0, Onvif SGT, Garanzia di 5 anni | 76154
HNMPE64E180T18R6 |  | MAXPRO NVR PE Rev E, 10*18TB, 64 licenze canali incluse. Windows 10 LTSC 2021 o Windows Server 2022 (opzionale), Microsoft® SQL Server® 2019 Express, MJPEG, MPEG-4, H.264, H.265, Intel Xeon Silver 4310, RDIMM TruDDR4 da 32 GB a 3200 MHz, Alimentatore hot-swap platino 1+1 da 750 W (230 V/115 V), Sistema operativo su 2 SSD da 480 GB a lettura intensiva in RAID1, Spazio di archiviazione raw da 16 TB a 264 TB (10 dischi da 18TB inclusi, RAID 6), 2U, 12 alloggiamenti HDD, incluso kit di montaggio su rack, Livello RAID 0, 1, 5, 6 o 10, Quattro porte LAN da 1 GbE, 2 porte LAN da 10 Gbe(opzionali), Audio: Ingresso linea, uscita linea e ingresso MIC, chip TPM 2.0, Onvif SGT, Garanzia di 5 anni | 58547
HNMPE64E216T18R6 |  | MAXPRO NVR PE Rev E, 12*18TB, 64 licenze canali incluse. Windows 10 LTSC 2021 o Windows Server 2022 (opzionale), Microsoft® SQL Server® 2019 Express, MJPEG, MPEG-4, H.264, H.265, Intel Xeon Silver 4310, RDIMM TruDDR4 da 32 GB a 3200 MHz, Alimentatore hot-swap platino 1+1 da 750 W (230 V/115 V), Sistema operativo su 2 SSD da 480 GB a lettura intensiva in RAID1, Spazio di archiviazione raw da 16 TB a 264 TB (12 dischi da 18TB inclusi, RAID 6), 2U, 12 alloggiamenti HDD, incluso kit di montaggio su rack, Livello RAID 0, 1, 5, 6 o 10, Quattro porte LAN da 1 GbE, 2 porte LAN da 10 Gbe(opzionali), Audio: Ingresso linea, uscita linea e ingresso MIC, chip TPM 2.0, Onvif SGT, Garanzia di 5 anni | 61596
HNMPE64E220T22R6 |  | MAXPRO NVR PE Rev E, 10*22TB, 64 licenze canali incluse. Windows 10 LTSC 2021 o Windows Server 2022 (opzionale), Microsoft® SQL Server® 2019 Express, MJPEG, MPEG-4, H.264, H.265, Intel Xeon Silver 4310, RDIMM TruDDR4 da 32 GB a 3200 MHz, Alimentatore hot-swap platino 1+1 da 750 W (230 V/115 V), Sistema operativo su 2 SSD da 480 GB a lettura intensiva in RAID1, Spazio di archiviazione raw da 16 TB a 264 TB (10 dischi da 22TB inclusi, RAID 6), 2U, 12 alloggiamenti HDD, incluso kit di montaggio su rack, Livello RAID 0, 1, 5, 6 o 10, Quattro porte LAN da 1 GbE, 2 porte LAN da 10 Gbe(opzionali), Audio: Ingresso linea, uscita linea e ingresso MIC, chip TPM 2.0, Onvif SGT, Garanzia di 5 anni | 63744
HNMPE64E264T22R6 |  | MAXPRO NVR PE Rev E, 12*22TB, 64 licenze canali incluse. Windows 10 LTSC 2021 o Windows Server 2022 (opzionale), Microsoft® SQL Server® 2019 Express, MJPEG, MPEG-4, H.264, H.265, Intel Xeon Silver 4310, RDIMM TruDDR4 da 32 GB a 3200 MHz, Alimentatore hot-swap platino 1+1 da 750 W (230 V/115 V), Sistema operativo su 2 SSD da 480 GB a lettura intensiva in RAID1, Spazio di archiviazione raw da 16 TB a 264 TB (12 dischi da 22TB inclusi, RAID 6), 2U, 12 alloggiamenti HDD, incluso kit di montaggio su rack, Livello RAID 0, 1, 5, 6 o 10, Quattro porte LAN da 1 GbE, 2 porte LAN da 10 Gbe(opzionali), Audio: Ingresso linea, uscita linea e ingresso MIC, chip TPM 2.0, Onvif SGT, Garanzia di 5 anni | 66817
MAXPRO NVR PE Rev E - 96 licenze canali, RAID 5
HNMPE96E16T4R5 |  | MAXPRO NVR PE Rev E, 4*4TB, 96 licenze canali incluse. Windows 10 LTSC 2021 o Windows Server 2022 (opzionale), Microsoft® SQL Server® 2019 Express, MJPEG, MPEG-4, H.264, H.265, Intel Xeon Silver 4310, RDIMM TruDDR4 da 32 GB a 3200 MHz, Alimentatore hot-swap platino 1+1 da 750 W (230 V/115 V), Sistema operativo su 2 SSD da 480 GB a lettura intensiva in RAID1, Spazio di archiviazione raw da 16 TB a 264 TB (4 dischi da 4TB inclusi, RAID 5), 2U, 12 alloggiamenti HDD, incluso kit di montaggio su rack, Livello RAID 0, 1, 5, 6 o 10, Quattro porte LAN da 1 GbE, 2 porte LAN da 10 Gbe(opzionali), Audio: Ingresso linea, uscita linea e ingresso MIC, chip TPM 2.0, Onvif SGT, Garanzia di 5 anni | 59022
HNMPE96E32T8R5 |  | MAXPRO NVR PE Rev E, 4*8TB, 96 licenze canali incluse. Windows 10 LTSC 2021 o Windows Server 2022 (opzionale), Microsoft® SQL Server® 2019 Express, MJPEG, MPEG-4, H.264, H.265, Intel Xeon Silver 4310, RDIMM TruDDR4 da 32 GB a 3200 MHz, Alimentatore hot-swap platino 1+1 da 750 W (230 V/115 V), Sistema operativo su 2 SSD da 480 GB a lettura intensiva in RAID1, Spazio di archiviazione raw da 16 TB a 264 TB (4 dischi da 8TB inclusi, RAID 5), 2U, 12 alloggiamenti HDD, incluso kit di montaggio su rack, Livello RAID 0, 1, 5, 6 o 10, Quattro porte LAN da 1 GbE, 2 porte LAN da 10 Gbe(opzionali), Audio: Ingresso linea, uscita linea e ingresso MIC, chip TPM 2.0, Onvif SGT, Garanzia di 5 anni | 59666
HNMPE96E48T8R5 |  | MAXPRO NVR PE Rev E, 6*8TB, 96 licenze canali incluse. Windows 10 LTSC 2021 o Windows Server 2022 (opzionale), Microsoft® SQL Server® 2019 Express, MJPEG, MPEG-4, H.264, H.265, Intel Xeon Silver 4310, RDIMM TruDDR4 da 32 GB a 3200 MHz, Alimentatore hot-swap platino 1+1 da 750 W (230 V/115 V), Sistema operativo su 2 SSD da 480 GB a lettura intensiva in RAID1, Spazio di archiviazione raw da 16 TB a 264 TB (6 dischi da 8TB inclusi, RAID 5), 2U, 12 alloggiamenti HDD, incluso kit di montaggio su rack, Livello RAID 0, 1, 5, 6 o 10, Quattro porte LAN da 1 GbE, 2 porte LAN da 10 Gbe(opzionali), Audio: Ingresso linea, uscita linea e ingresso MIC, chip TPM 2.0, Onvif SGT, Garanzia di 5 anni | 61625
HNMPE96E64T8R5 |  | MAXPRO NVR PE Rev E, 8*8TB, 96 licenze canali incluse. Windows 10 LTSC 2021 o Windows Server 2022 (opzionale), Microsoft® SQL Server® 2019 Express, MJPEG, MPEG-4, H.264, H.265, Intel Xeon Silver 4310, RDIMM TruDDR4 da 32 GB a 3200 MHz, Alimentatore hot-swap platino 1+1 da 750 W (230 V/115 V), Sistema operativo su 2 SSD da 480 GB a lettura intensiva in RAID1, Spazio di archiviazione raw da 16 TB a 264 TB (8 dischi da 8TB inclusi, RAID 5), 2U, 12 alloggiamenti HDD, incluso kit di montaggio su rack, Livello RAID 0, 1, 5, 6 o 10, Quattro porte LAN da 1 GbE, 2 porte LAN da 10 Gbe(opzionali), Audio: Ingresso linea, uscita linea e ingresso MIC, chip TPM 2.0, Onvif SGT, Garanzia di 5 anni | 63527
HNMPE96E96T8R5 |  | MAXPRO NVR PE Rev E, 12*8TB, 96 licenze canali incluse. Windows 10 LTSC 2021 o Windows Server 2022 (opzionale), Microsoft® SQL Server® 2019 Express, MJPEG, MPEG-4, H.264, H.265, Intel Xeon Silver 4310, RDIMM TruDDR4 da 32 GB a 3200 MHz, Alimentatore hot-swap platino 1+1 da 750 W (230 V/115 V), Sistema operativo su 2 SSD da 480 GB a lettura intensiva in RAID1, Spazio di archiviazione raw da 16 TB a 264 TB (12 dischi da 8TB inclusi, RAID 5), 2U, 12 alloggiamenti HDD, incluso kit di montaggio su rack, Livello RAID 0, 1, 5, 6 o 10, Quattro porte LAN da 1 GbE, 2 porte LAN da 10 Gbe(opzionali), Audio: Ingresso linea, uscita linea e ingresso MIC, chip TPM 2.0, Onvif SGT, Garanzia di 5 anni | 67270
HNMPE96E120T12R5 |  | MAXPRO NVR PE Rev E, 10*12TB, 96 licenze canali incluse. Windows 10 LTSC 2021 o Windows Server 2022 (opzionale), Microsoft® SQL Server® 2019 Express, MJPEG, MPEG-4, H.264, H.265, Intel Xeon Silver 4310, RDIMM TruDDR4 da 32 GB a 3200 MHz, Alimentatore hot-swap platino 1+1 da 750 W (230 V/115 V), Sistema operativo su 2 SSD da 480 GB a lettura intensiva in RAID1, Spazio di archiviazione raw da 16 TB a 264 TB (10 dischi da 12TB inclusi, RAID 5), 2U, 12 alloggiamenti HDD, incluso kit di montaggio su rack, Livello RAID 0, 1, 5, 6 o 10, Quattro porte LAN da 1 GbE, 2 porte LAN da 10 Gbe(opzionali), Audio: Ingresso linea, uscita linea e ingresso MIC, chip TPM 2.0, Onvif SGT, Garanzia di 5 anni | 68075
HNMPE96E144T12R5 |  | MAXPRO NVR PE Rev E, 12*12TB, 96 licenze canali incluse. Windows 10 LTSC 2021 o Windows Server 2022 (opzionale), Microsoft® SQL Server® 2019 Express, MJPEG, MPEG-4, H.264, H.265, Intel Xeon Silver 4310, RDIMM TruDDR4 da 32 GB a 3200 MHz, Alimentatore hot-swap platino 1+1 da 750 W (230 V/115 V), Sistema operativo su 2 SSD da 480 GB a lettura intensiva in RAID1, Spazio di archiviazione raw da 16 TB a 264 TB (12 dischi da 12TB inclusi, RAID 5), 2U, 12 alloggiamenti HDD, incluso kit di montaggio su rack, Livello RAID 0, 1, 5, 6 o 10, Quattro porte LAN da 1 GbE, 2 porte LAN da 10 Gbe(opzionali), Audio: Ingresso linea, uscita linea e ingresso MIC, chip TPM 2.0, Onvif SGT, Garanzia di 5 anni | 70669
HNMPE96E180T18R5 |  | MAXPRO NVR PE Rev E, 10*18TB, 96 licenze canali incluse. Windows 10 LTSC 2021 o Windows Server 2022 (opzionale), Microsoft® SQL Server® 2019 Express, MJPEG, MPEG-4, H.264, H.265, Intel Xeon Silver 4310, RDIMM TruDDR4 da 32 GB a 3200 MHz, Alimentatore hot-swap platino 1+1 da 750 W (230 V/115 V), Sistema operativo su 2 SSD da 480 GB a lettura intensiva in RAID1, Spazio di archiviazione raw da 16 TB a 264 TB (10 dischi da 18TB inclusi, RAID 5), 2U, 12 alloggiamenti HDD, incluso kit di montaggio su rack, Livello RAID 0, 1, 5, 6 o 10, Quattro porte LAN da 1 GbE, 2 porte LAN da 10 Gbe(opzionali), Audio: Ingresso linea, uscita linea e ingresso MIC, chip TPM 2.0, Onvif SGT, Garanzia di 5 anni | 71019
HNMPE96E216T18R5 |  | MAXPRO NVR PE Rev E, 12*18TB, 96 licenze canali incluse. Windows 10 LTSC 2021 o Windows Server 2022 (opzionale), Microsoft® SQL Server® 2019 Express, MJPEG, MPEG-4, H.264, H.265, Intel Xeon Silver 4310, RDIMM TruDDR4 da 32 GB a 3200 MHz, Alimentatore hot-swap platino 1+1 da 750 W (230 V/115 V), Sistema operativo su 2 SSD da 480 GB a lettura intensiva in RAID1, Spazio di archiviazione raw da 16 TB a 264 TB (12 dischi da 18TB inclusi, RAID 5), 2U, 12 alloggiamenti HDD, incluso kit di montaggio su rack, Livello RAID 0, 1, 5, 6 o 10, Quattro porte LAN da 1 GbE, 2 porte LAN da 10 Gbe(opzionali), Audio: Ingresso linea, uscita linea e ingresso MIC, chip TPM 2.0, Onvif SGT, Garanzia di 5 anni | 74063
HNMPE96E220T22R5 |  | MAXPRO NVR PE Rev E, 10*22TB, 96 licenze canali incluse. Windows 10 LTSC 2021 o Windows Server 2022 (opzionale), Microsoft® SQL Server® 2019 Express, MJPEG, MPEG-4, H.264, H.265, Intel Xeon Silver 4310, RDIMM TruDDR4 da 32 GB a 3200 MHz, Alimentatore hot-swap platino 1+1 da 750 W (230 V/115 V), Sistema operativo su 2 SSD da 480 GB a lettura intensiva in RAID1, Spazio di archiviazione raw da 16 TB a 264 TB (10 dischi da 22TB inclusi, RAID 5), 2U, 12 alloggiamenti HDD, incluso kit di montaggio su rack, Livello RAID 0, 1, 5, 6 o 10, Quattro porte LAN da 1 GbE, 2 porte LAN da 10 Gbe(opzionali), Audio: Ingresso linea, uscita linea e ingresso MIC, chip TPM 2.0, Onvif SGT, Garanzia di 5 anni | 76153
HNMPE96E264T22R5 |  | MAXPRO NVR PE Rev E, 12*22TB, 96 licenze canali incluse. Windows 10 LTSC 2021 o Windows Server 2022 (opzionale), Microsoft® SQL Server® 2019 Express, MJPEG, MPEG-4, H.264, H.265, Intel Xeon Silver 4310, RDIMM TruDDR4 da 32 GB a 3200 MHz, Alimentatore hot-swap platino 1+1 da 750 W (230 V/115 V), Sistema operativo su 2 SSD da 480 GB a lettura intensiva in RAID1, Spazio di archiviazione raw da 16 TB a 264 TB (12 dischi da 22TB inclusi, RAID 5), 2U, 12 alloggiamenti HDD, incluso kit di montaggio su rack, Livello RAID 0, 1, 5, 6 o 10, Quattro porte LAN da 1 GbE, 2 porte LAN da 10 Gbe(opzionali), Audio: Ingresso linea, uscita linea e ingresso MIC, chip TPM 2.0, Onvif SGT, Garanzia di 5 anni | 79209
MAXPRO NVR PE Rev E - 96 licenze canali, RAID 6
HNMPE96E16T4R6 |  | MAXPRO NVR PE Rev E, 4*4TB, 96 licenze canali incluse. Windows 10 LTSC 2021 o Windows Server 2022 (opzionale), Microsoft® SQL Server® 2019 Express, MJPEG, MPEG-4, H.264, H.265, Intel Xeon Silver 4310, RDIMM TruDDR4 da 32 GB a 3200 MHz, Alimentatore hot-swap platino 1+1 da 750 W (230 V/115 V), Sistema operativo su 2 SSD da 480 GB a lettura intensiva in RAID1, Spazio di archiviazione raw da 16 TB a 264 TB (4 dischi da 4TB inclusi, RAID 6), 2U, 12 alloggiamenti HDD, incluso kit di montaggio su rack, Livello RAID 0, 1, 5, 6 o 10, Quattro porte LAN da 1 GbE, 2 porte LAN da 10 Gbe(opzionali), Audio: Ingresso linea, uscita linea e ingresso MIC, chip TPM 2.0, Onvif SGT, Garanzia di 5 anni | 59022
HNMPE96E32T8R6 |  | MAXPRO NVR PE Rev E, 4*8TB, 96 licenze canali incluse. Windows 10 LTSC 2021 o Windows Server 2022 (opzionale), Microsoft® SQL Server® 2019 Express, MJPEG, MPEG-4, H.264, H.265, Intel Xeon Silver 4310, RDIMM TruDDR4 da 32 GB a 3200 MHz, Alimentatore hot-swap platino 1+1 da 750 W (230 V/115 V), Sistema operativo su 2 SSD da 480 GB a lettura intensiva in RAID1, Spazio di archiviazione raw da 16 TB a 264 TB (4 dischi da 8TB inclusi, RAID 6), 2U, 12 alloggiamenti HDD, incluso kit di montaggio su rack, Livello RAID 0, 1, 5, 6 o 10, Quattro porte LAN da 1 GbE, 2 porte LAN da 10 Gbe(opzionali), Audio: Ingresso linea, uscita linea e ingresso MIC, chip TPM 2.0, Onvif SGT, Garanzia di 5 anni | 59666
HNMPE96E48T8R6 |  | MAXPRO NVR PE Rev E, 6*8TB, 96 licenze canali incluse. Windows 10 LTSC 2021 o Windows Server 2022 (opzionale), Microsoft® SQL Server® 2019 Express, MJPEG, MPEG-4, H.264, H.265, Intel Xeon Silver 4310, RDIMM TruDDR4 da 32 GB a 3200 MHz, Alimentatore hot-swap platino 1+1 da 750 W (230 V/115 V), Sistema operativo su 2 SSD da 480 GB a lettura intensiva in RAID1, Spazio di archiviazione raw da 16 TB a 264 TB (6 dischi da 8TB inclusi, RAID 6), 2U, 12 alloggiamenti HDD, incluso kit di montaggio su rack, Livello RAID 0, 1, 5, 6 o 10, Quattro porte LAN da 1 GbE, 2 porte LAN da 10 Gbe(opzionali), Audio: Ingresso linea, uscita linea e ingresso MIC, chip TPM 2.0, Onvif SGT, Garanzia di 5 anni | 61625
HNMPE96E64T8R6 |  | MAXPRO NVR PE Rev E, 8*8TB, 96 licenze canali incluse. Windows 10 LTSC 2021 o Windows Server 2022 (opzionale), Microsoft® SQL Server® 2019 Express, MJPEG, MPEG-4, H.264, H.265, Intel Xeon Silver 4310, RDIMM TruDDR4 da 32 GB a 3200 MHz, Alimentatore hot-swap platino 1+1 da 750 W (230 V/115 V), Sistema operativo su 2 SSD da 480 GB a lettura intensiva in RAID1, Spazio di archiviazione raw da 16 TB a 264 TB (8 dischi da 8TB inclusi, RAID 6), 2U, 12 alloggiamenti HDD, incluso kit di montaggio su rack, Livello RAID 0, 1, 5, 6 o 10, Quattro porte LAN da 1 GbE, 2 porte LAN da 10 Gbe(opzionali), Audio: Ingresso linea, uscita linea e ingresso MIC, chip TPM 2.0, Onvif SGT, Garanzia di 5 anni | 63527
HNMPE96E96T8R6 |  | MAXPRO NVR PE Rev E, 12*8TB, 96 licenze canali incluse. Windows 10 LTSC 2021 o Windows Server 2022 (opzionale), Microsoft® SQL Server® 2019 Express, MJPEG, MPEG-4, H.264, H.265, Intel Xeon Silver 4310, RDIMM TruDDR4 da 32 GB a 3200 MHz, Alimentatore hot-swap platino 1+1 da 750 W (230 V/115 V), Sistema operativo su 2 SSD da 480 GB a lettura intensiva in RAID1, Spazio di archiviazione raw da 16 TB a 264 TB (12 dischi da 8TB inclusi, RAID 6), 2U, 12 alloggiamenti HDD, incluso kit di montaggio su rack, Livello RAID 0, 1, 5, 6 o 10, Quattro porte LAN da 1 GbE, 2 porte LAN da 10 Gbe(opzionali), Audio: Ingresso linea, uscita linea e ingresso MIC, chip TPM 2.0, Onvif SGT, Garanzia di 5 anni | 67270
HNMPE96E120T12R6 |  | MAXPRO NVR PE Rev E, 10*12TB, 96 licenze canali incluse. Windows 10 LTSC 2021 o Windows Server 2022 (opzionale), Microsoft® SQL Server® 2019 Express, MJPEG, MPEG-4, H.264, H.265, Intel Xeon Silver 4310, RDIMM TruDDR4 da 32 GB a 3200 MHz, Alimentatore hot-swap platino 1+1 da 750 W (230 V/115 V), Sistema operativo su 2 SSD da 480 GB a lettura intensiva in RAID1, Spazio di archiviazione raw da 16 TB a 264 TB (10 dischi da 12TB inclusi, RAID 6), 2U, 12 alloggiamenti HDD, incluso kit di montaggio su rack, Livello RAID 0, 1, 5, 6 o 10, Quattro porte LAN da 1 GbE, 2 porte LAN da 10 Gbe(opzionali), Audio: Ingresso linea, uscita linea e ingresso MIC, chip TPM 2.0, Onvif SGT, Garanzia di 5 anni | 68075
HNMPE96E144T12R6 |  | MAXPRO NVR PE Rev E, 12*12TB, 96 licenze canali incluse. Windows 10 LTSC 2021 o Windows Server 2022 (opzionale), Microsoft® SQL Server® 2019 Express, MJPEG, MPEG-4, H.264, H.265, Intel Xeon Silver 4310, RDIMM TruDDR4 da 32 GB a 3200 MHz, Alimentatore hot-swap platino 1+1 da 750 W (230 V/115 V), Sistema operativo su 2 SSD da 480 GB a lettura intensiva in RAID1, Spazio di archiviazione raw da 16 TB a 264 TB (12 dischi da 12TB inclusi, RAID 6), 2U, 12 alloggiamenti HDD, incluso kit di montaggio su rack, Livello RAID 0, 1, 5, 6 o 10, Quattro porte LAN da 1 GbE, 2 porte LAN da 10 Gbe(opzionali), Audio: Ingresso linea, uscita linea e ingresso MIC, chip TPM 2.0, Onvif SGT, Garanzia di 5 anni | 70669
HNMPE96E180T18R6 |  | MAXPRO NVR PE Rev E, 10*18TB, 96 licenze canali incluse. Windows 10 LTSC 2021 o Windows Server 2022 (opzionale), Microsoft® SQL Server® 2019 Express, MJPEG, MPEG-4, H.264, H.265, Intel Xeon Silver 4310, RDIMM TruDDR4 da 32 GB a 3200 MHz, Alimentatore hot-swap platino 1+1 da 750 W (230 V/115 V), Sistema operativo su 2 SSD da 480 GB a lettura intensiva in RAID1, Spazio di archiviazione raw da 16 TB a 264 TB (10 dischi da 18TB inclusi, RAID 6), 2U, 12 alloggiamenti HDD, incluso kit di montaggio su rack, Livello RAID 0, 1, 5, 6 o 10, Quattro porte LAN da 1 GbE, 2 porte LAN da 10 Gbe(opzionali), Audio: Ingresso linea, uscita linea e ingresso MIC, chip TPM 2.0, Onvif SGT, Garanzia di 5 anni | 71019
HNMPE96E216T18R6 |  | MAXPRO NVR PE Rev E, 12*18TB, 96 licenze canali incluse. Windows 10 LTSC 2021 o Windows Server 2022 (opzionale), Microsoft® SQL Server® 2019 Express, MJPEG, MPEG-4, H.264, H.265, Intel Xeon Silver 4310, RDIMM TruDDR4 da 32 GB a 3200 MHz, Alimentatore hot-swap platino 1+1 da 750 W (230 V/115 V), Sistema operativo su 2 SSD da 480 GB a lettura intensiva in RAID1, Spazio di archiviazione raw da 16 TB a 264 TB (12 dischi da 18TB inclusi, RAID 6), 2U, 12 alloggiamenti HDD, incluso kit di montaggio su rack, Livello RAID 0, 1, 5, 6 o 10, Quattro porte LAN da 1 GbE, 2 porte LAN da 10 Gbe(opzionali), Audio: Ingresso linea, uscita linea e ingresso MIC, chip TPM 2.0, Onvif SGT, Garanzia di 5 anni | 74063
HNMPE96E220T22R6 |  | MAXPRO NVR PE Rev E, 10*22TB, 96 licenze canali incluse. Windows 10 LTSC 2021 o Windows Server 2022 (opzionale), Microsoft® SQL Server® 2019 Express, MJPEG, MPEG-4, H.264, H.265, Intel Xeon Silver 4310, RDIMM TruDDR4 da 32 GB a 3200 MHz, Alimentatore hot-swap platino 1+1 da 750 W (230 V/115 V), Sistema operativo su 2 SSD da 480 GB a lettura intensiva in RAID1, Spazio di archiviazione raw da 16 TB a 264 TB (10 dischi da 22TB inclusi, RAID 6), 2U, 12 alloggiamenti HDD, incluso kit di montaggio su rack, Livello RAID 0, 1, 5, 6 o 10, Quattro porte LAN da 1 GbE, 2 porte LAN da 10 Gbe(opzionali), Audio: Ingresso linea, uscita linea e ingresso MIC, chip TPM 2.0, Onvif SGT, Garanzia di 5 anni | 76153
HNMPE96E264T22R6 |  | MAXPRO NVR PE Rev E, 12*22TB, 96 licenze canali incluse. Windows 10 LTSC 2021 o Windows Server 2022 (opzionale), Microsoft® SQL Server® 2019 Express, MJPEG, MPEG-4, H.264, H.265, Intel Xeon Silver 4310, RDIMM TruDDR4 da 32 GB a 3200 MHz, Alimentatore hot-swap platino 1+1 da 750 W (230 V/115 V), Sistema operativo su 2 SSD da 480 GB a lettura intensiva in RAID1, Spazio di archiviazione raw da 16 TB a 264 TB (12 dischi da 22TB inclusi, RAID 6), 2U, 12 alloggiamenti HDD, incluso kit di montaggio su rack, Livello RAID 0, 1, 5, 6 o 10, Quattro porte LAN da 1 GbE, 2 porte LAN da 10 Gbe(opzionali), Audio: Ingresso linea, uscita linea e ingresso MIC, chip TPM 2.0, Onvif SGT, Garanzia di 5 anni | 79209
MAXPRO NVR PE Rev E - 128 licenze canali, RAID 5
HNMPE128E16T4R5 |  | MAXPRO NVR PE Rev E, 4*4TB, 128 licenze canali incluse. Windows 10 LTSC 2021 o Windows Server 2022 (opzionale), Microsoft® SQL Server® 2019 Express, MJPEG, MPEG-4, H.264, H.265, Intel Xeon Silver 4310, RDIMM TruDDR4 da 32 GB a 3200 MHz, Alimentatore hot-swap platino 1+1 da 750 W (230 V/115 V), Sistema operativo su 2 SSD da 480 GB a lettura intensiva in RAID1, Spazio di archiviazione raw da 16 TB a 264 TB (4 dischi da 4TB inclusi, RAID 5), 2U, 12 alloggiamenti HDD, incluso kit di montaggio su rack, Livello RAID 0, 1, 5, 6 o 10, Quattro porte LAN da 1 GbE, 2 porte LAN da 10 Gbe(opzionali), Audio: Ingresso linea, uscita linea e ingresso MIC, chip TPM 2.0, Onvif SGT, Garanzia di 5 anni | 66793
HNMPE128E32T8R5 |  | MAXPRO NVR PE Rev E, 4*8TB, 128 licenze canali incluse. Windows 10 LTSC 2021 o Windows Server 2022 (opzionale), Microsoft® SQL Server® 2019 Express, MJPEG, MPEG-4, H.264, H.265, Intel Xeon Silver 4310, RDIMM TruDDR4 da 32 GB a 3200 MHz, Alimentatore hot-swap platino 1+1 da 750 W (230 V/115 V), Sistema operativo su 2 SSD da 480 GB a lettura intensiva in RAID1, Spazio di archiviazione raw da 16 TB a 264 TB (4 dischi da 8TB inclusi, RAID 5), 2U, 12 alloggiamenti HDD, incluso kit di montaggio su rack, Livello RAID 0, 1, 5, 6 o 10, Quattro porte LAN da 1 GbE, 2 porte LAN da 10 Gbe(opzionali), Audio: Ingresso linea, uscita linea e ingresso MIC, chip TPM 2.0, Onvif SGT, Garanzia di 5 anni | 68372
HNMPE128E48T8R5 |  | MAXPRO NVR PE Rev E, 6*8TB, 128 licenze canali incluse. Windows 10 LTSC 2021 o Windows Server 2022 (opzionale), Microsoft® SQL Server® 2019 Express, MJPEG, MPEG-4, H.264, H.265, Intel Xeon Silver 4310, RDIMM TruDDR4 da 32 GB a 3200 MHz, Alimentatore hot-swap platino 1+1 da 750 W (230 V/115 V), Sistema operativo su 2 SSD da 480 GB a lettura intensiva in RAID1, Spazio di archiviazione raw da 16 TB a 264 TB (6 dischi da 8TB inclusi, RAID 5), 2U, 12 alloggiamenti HDD, incluso kit di montaggio su rack, Livello RAID 0, 1, 5, 6 o 10, Quattro porte LAN da 1 GbE, 2 porte LAN da 10 Gbe(opzionali), Audio: Ingresso linea, uscita linea e ingresso MIC, chip TPM 2.0, Onvif SGT, Garanzia di 5 anni | 74037
HNMPE128E64T8R5 |  | MAXPRO NVR PE Rev E, 8*8TB, 128 licenze canali incluse. Windows 10 LTSC 2021 o Windows Server 2022 (opzionale), Microsoft® SQL Server® 2019 Express, MJPEG, MPEG-4, H.264, H.265, Intel Xeon Silver 4310, RDIMM TruDDR4 da 32 GB a 3200 MHz, Alimentatore hot-swap platino 1+1 da 750 W (230 V/115 V), Sistema operativo su 2 SSD da 480 GB a lettura intensiva in RAID1, Spazio di archiviazione raw da 16 TB a 264 TB (8 dischi da 8TB inclusi, RAID 5), 2U, 12 alloggiamenti HDD, incluso kit di montaggio su rack, Livello RAID 0, 1, 5, 6 o 10, Quattro porte LAN da 1 GbE, 2 porte LAN da 10 Gbe(opzionali), Audio: Ingresso linea, uscita linea e ingresso MIC, chip TPM 2.0, Onvif SGT, Garanzia di 5 anni | 74387
HNMPE128E96T8R5 |  | MAXPRO NVR PE Rev E, 12*8TB, 128 licenze canali incluse. Windows 10 LTSC 2021 o Windows Server 2022 (opzionale), Microsoft® SQL Server® 2019 Express, MJPEG, MPEG-4, H.264, H.265, Intel Xeon Silver 4310, RDIMM TruDDR4 da 32 GB a 3200 MHz, Alimentatore hot-swap platino 1+1 da 750 W (230 V/115 V), Sistema operativo su 2 SSD da 480 GB a lettura intensiva in RAID1, Spazio di archiviazione raw da 16 TB a 264 TB (12 dischi da 8TB inclusi, RAID 5), 2U, 12 alloggiamenti HDD, incluso kit di montaggio su rack, Livello RAID 0, 1, 5, 6 o 10, Quattro porte LAN da 1 GbE, 2 porte LAN da 10 Gbe(opzionali), Audio: Ingresso linea, uscita linea e ingresso MIC, chip TPM 2.0, Onvif SGT, Garanzia di 5 anni | 79742
HNMPE128E120T12R5 |  | MAXPRO NVR PE Rev E, 10*12TB, 128 licenze canali incluse. Windows 10 LTSC 2021 o Windows Server 2022 (opzionale), Microsoft® SQL Server® 2019 Express, MJPEG, MPEG-4, H.264, H.265, Intel Xeon Silver 4310, RDIMM TruDDR4 da 32 GB a 3200 MHz, Alimentatore hot-swap platino 1+1 da 750 W (230 V/115 V), Sistema operativo su 2 SSD da 480 GB a lettura intensiva in RAID1, Spazio di archiviazione raw da 16 TB a 264 TB (10 dischi da 12TB inclusi, RAID 5), 2U, 12 alloggiamenti HDD, incluso kit di montaggio su rack, Livello RAID 0, 1, 5, 6 o 10, Quattro porte LAN da 1 GbE, 2 porte LAN da 10 Gbe(opzionali), Audio: Ingresso linea, uscita linea e ingresso MIC, chip TPM 2.0, Onvif SGT, Garanzia di 5 anni | 87195
HNMPE128E144T12R5 |  | MAXPRO NVR PE Rev E, 12*12TB, 128 licenze canali incluse. Windows 10 LTSC 2021 o Windows Server 2022 (opzionale), Microsoft® SQL Server® 2019 Express, MJPEG, MPEG-4, H.264, H.265, Intel Xeon Silver 4310, RDIMM TruDDR4 da 32 GB a 3200 MHz, Alimentatore hot-swap platino 1+1 da 750 W (230 V/115 V), Sistema operativo su 2 SSD da 480 GB a lettura intensiva in RAID1, Spazio di archiviazione raw da 16 TB a 264 TB (12 dischi da 12TB inclusi, RAID 5), 2U, 12 alloggiamenti HDD, incluso kit di montaggio su rack, Livello RAID 0, 1, 5, 6 o 10, Quattro porte LAN da 1 GbE, 2 porte LAN da 10 Gbe(opzionali), Audio: Ingresso linea, uscita linea e ingresso MIC, chip TPM 2.0, Onvif SGT, Garanzia di 5 anni | 90269
HNMPE128E180T18R5 |  | MAXPRO NVR PE Rev E, 10*18TB, 128 licenze canali incluse. Windows 10 LTSC 2021 o Windows Server 2022 (opzionale), Microsoft® SQL Server® 2019 Express, MJPEG, MPEG-4, H.264, H.265, Intel Xeon Silver 4310, RDIMM TruDDR4 da 32 GB a 3200 MHz, Alimentatore hot-swap platino 1+1 da 750 W (230 V/115 V), Sistema operativo su 2 SSD da 480 GB a lettura intensiva in RAID1, Spazio di archiviazione raw da 16 TB a 264 TB (10 dischi da 18TB inclusi, RAID 5), 2U, 12 alloggiamenti HDD, incluso kit di montaggio su rack, Livello RAID 0, 1, 5, 6 o 10, Quattro porte LAN da 1 GbE, 2 porte LAN da 10 Gbe(opzionali), Audio: Ingresso linea, uscita linea e ingresso MIC, chip TPM 2.0, Onvif SGT, Garanzia di 5 anni | 83409
HNMPE128E216T18R5 |  | MAXPRO NVR PE Rev E, 12*18TB, 128 licenze canali incluse. Windows 10 LTSC 2021 o Windows Server 2022 (opzionale), Microsoft® SQL Server® 2019 Express, MJPEG, MPEG-4, H.264, H.265, Intel Xeon Silver 4310, RDIMM TruDDR4 da 32 GB a 3200 MHz, Alimentatore hot-swap platino 1+1 da 750 W (230 V/115 V), Sistema operativo su 2 SSD da 480 GB a lettura intensiva in RAID1, Spazio di archiviazione raw da 16 TB a 264 TB (12 dischi da 18TB inclusi, RAID 5), 2U, 12 alloggiamenti HDD, incluso kit di montaggio su rack, Livello RAID 0, 1, 5, 6 o 10, Quattro porte LAN da 1 GbE, 2 porte LAN da 10 Gbe(opzionali), Audio: Ingresso linea, uscita linea e ingresso MIC, chip TPM 2.0, Onvif SGT, Garanzia di 5 anni | 86535
HNMPE128E220T22R5 |  | MAXPRO NVR PE Rev E, 10*22TB, 128 licenze canali incluse. Windows 10 LTSC 2021 o Windows Server 2022 (opzionale), Microsoft® SQL Server® 2019 Express, MJPEG, MPEG-4, H.264, H.265, Intel Xeon Silver 4310, RDIMM TruDDR4 da 32 GB a 3200 MHz, Alimentatore hot-swap platino 1+1 da 750 W (230 V/115 V), Sistema operativo su 2 SSD da 480 GB a lettura intensiva in RAID1, Spazio di archiviazione raw da 16 TB a 264 TB (10 dischi da 22TB inclusi, RAID 5), 2U, 12 alloggiamenti HDD, incluso kit di montaggio su rack, Livello RAID 0, 1, 5, 6 o 10, Quattro porte LAN da 1 GbE, 2 porte LAN da 10 Gbe(opzionali), Audio: Ingresso linea, uscita linea e ingresso MIC, chip TPM 2.0, Onvif SGT, Garanzia di 5 anni | 88625
HNMPE128E264T22R5 |  | MAXPRO NVR PE Rev E, 12*22TB, 128 licenze canali incluse. Windows 10 LTSC 2021 o Windows Server 2022 (opzionale), Microsoft® SQL Server® 2019 Express, MJPEG, MPEG-4, H.264, H.265, Intel Xeon Silver 4310, RDIMM TruDDR4 da 32 GB a 3200 MHz, Alimentatore hot-swap platino 1+1 da 750 W (230 V/115 V), Sistema operativo su 2 SSD da 480 GB a lettura intensiva in RAID1, Spazio di archiviazione raw da 16 TB a 264 TB (12 dischi da 22TB inclusi, RAID 5), 2U, 12 alloggiamenti HDD, incluso kit di montaggio su rack, Livello RAID 0, 1, 5, 6 o 10, Quattro porte LAN da 1 GbE, 2 porte LAN da 10 Gbe(opzionali), Audio: Ingresso linea, uscita linea e ingresso MIC, chip TPM 2.0, Onvif SGT, Garanzia di 5 anni | 91669
MAXPRO NVR PE Rev E - 128 licenze canali, RAID 6
HNMPE128E16T4R6 |  | MAXPRO NVR PE Rev E, 4*4TB, 128 licenze canali incluse. Windows 10 LTSC 2021 o Windows Server 2022 (opzionale), Microsoft® SQL Server® 2019 Express, MJPEG, MPEG-4, H.264, H.265, Intel Xeon Silver 4310, RDIMM TruDDR4 da 32 GB a 3200 MHz, Alimentatore hot-swap platino 1+1 da 750 W (230 V/115 V), Sistema operativo su 2 SSD da 480 GB a lettura intensiva in RAID1, Spazio di archiviazione raw da 16 TB a 264 TB (4 dischi da 4TB inclusi, RAID 6), 2U, 12 alloggiamenti HDD, incluso kit di montaggio su rack, Livello RAID 0, 1, 5, 6 o 10, Quattro porte LAN da 1 GbE, 2 porte LAN da 10 Gbe(opzionali), Audio: Ingresso linea, uscita linea e ingresso MIC, chip TPM 2.0, Onvif SGT, Garanzia di 5 anni | 66793
HNMPE128E32T8R6 |  | MAXPRO NVR PE Rev E, 4*8TB, 128 licenze canali incluse. Windows 10 LTSC 2021 o Windows Server 2022 (opzionale), Microsoft® SQL Server® 2019 Express, MJPEG, MPEG-4, H.264, H.265, Intel Xeon Silver 4310, RDIMM TruDDR4 da 32 GB a 3200 MHz, Alimentatore hot-swap platino 1+1 da 750 W (230 V/115 V), Sistema operativo su 2 SSD da 480 GB a lettura intensiva in RAID1, Spazio di archiviazione raw da 16 TB a 264 TB (4 dischi da 8TB inclusi, RAID 6), 2U, 12 alloggiamenti HDD, incluso kit di montaggio su rack, Livello RAID 0, 1, 5, 6 o 10, Quattro porte LAN da 1 GbE, 2 porte LAN da 10 Gbe(opzionali), Audio: Ingresso linea, uscita linea e ingresso MIC, chip TPM 2.0, Onvif SGT, Garanzia di 5 anni | 69862
HNMPE128E48T8R6 |  | MAXPRO NVR PE Rev E, 6*8TB, 128 licenze canali incluse. Windows 10 LTSC 2021 o Windows Server 2022 (opzionale), Microsoft® SQL Server® 2019 Express, MJPEG, MPEG-4, H.264, H.265, Intel Xeon Silver 4310, RDIMM TruDDR4 da 32 GB a 3200 MHz, Alimentatore hot-swap platino 1+1 da 750 W (230 V/115 V), Sistema operativo su 2 SSD da 480 GB a lettura intensiva in RAID1, Spazio di archiviazione raw da 16 TB a 264 TB (6 dischi da 8TB inclusi, RAID 6), 2U, 12 alloggiamenti HDD, incluso kit di montaggio su rack, Livello RAID 0, 1, 5, 6 o 10, Quattro porte LAN da 1 GbE, 2 porte LAN da 10 Gbe(opzionali), Audio: Ingresso linea, uscita linea e ingresso MIC, chip TPM 2.0, Onvif SGT, Garanzia di 5 anni | 74037
HNMPE128E64T8R6 |  | MAXPRO NVR PE Rev E, 8*8TB, 128 licenze canali incluse. Windows 10 LTSC 2021 o Windows Server 2022 (opzionale), Microsoft® SQL Server® 2019 Express, MJPEG, MPEG-4, H.264, H.265, Intel Xeon Silver 4310, RDIMM TruDDR4 da 32 GB a 3200 MHz, Alimentatore hot-swap platino 1+1 da 750 W (230 V/115 V), Sistema operativo su 2 SSD da 480 GB a lettura intensiva in RAID1, Spazio di archiviazione raw da 16 TB a 264 TB (8 dischi da 8TB inclusi, RAID 6), 2U, 12 alloggiamenti HDD, incluso kit di montaggio su rack, Livello RAID 0, 1, 5, 6 o 10, Quattro porte LAN da 1 GbE, 2 porte LAN da 10 Gbe(opzionali), Audio: Ingresso linea, uscita linea e ingresso MIC, chip TPM 2.0, Onvif SGT, Garanzia di 5 anni | 76007
HNMPE128E96T8R6 |  | MAXPRO NVR PE Rev E, 12*8TB, 128 licenze canali incluse. Windows 10 LTSC 2021 o Windows Server 2022 (opzionale), Microsoft® SQL Server® 2019 Express, MJPEG, MPEG-4, H.264, H.265, Intel Xeon Silver 4310, RDIMM TruDDR4 da 32 GB a 3200 MHz, Alimentatore hot-swap platino 1+1 da 750 W (230 V/115 V), Sistema operativo su 2 SSD da 480 GB a lettura intensiva in RAID1, Spazio di archiviazione raw da 16 TB a 264 TB (12 dischi da 8TB inclusi, RAID 6), 2U, 12 alloggiamenti HDD, incluso kit di montaggio su rack, Livello RAID 0, 1, 5, 6 o 10, Quattro porte LAN da 1 GbE, 2 porte LAN da 10 Gbe(opzionali), Audio: Ingresso linea, uscita linea e ingresso MIC, chip TPM 2.0, Onvif SGT, Garanzia di 5 anni | 79742
HNMPE128E120T12R6 |  | MAXPRO NVR PE Rev E, 10*12TB, 128 licenze canali incluse. Windows 10 LTSC 2021 o Windows Server 2022 (opzionale), Microsoft® SQL Server® 2019 Express, MJPEG, MPEG-4, H.264, H.265, Intel Xeon Silver 4310, RDIMM TruDDR4 da 32 GB a 3200 MHz, Alimentatore hot-swap platino 1+1 da 750 W (230 V/115 V), Sistema operativo su 2 SSD da 480 GB a lettura intensiva in RAID1, Spazio di archiviazione raw da 16 TB a 264 TB (10 dischi da 12TB inclusi, RAID 6), 2U, 12 alloggiamenti HDD, incluso kit di montaggio su rack, Livello RAID 0, 1, 5, 6 o 10, Quattro porte LAN da 1 GbE, 2 porte LAN da 10 Gbe(opzionali), Audio: Ingresso linea, uscita linea e ingresso MIC, chip TPM 2.0, Onvif SGT, Garanzia di 5 anni | 87195
HNMPE128E144T12R6 |  | MAXPRO NVR PE Rev E, 12*12TB, 128 licenze canali incluse. Windows 10 LTSC 2021 o Windows Server 2022 (opzionale), Microsoft® SQL Server® 2019 Express, MJPEG, MPEG-4, H.264, H.265, Intel Xeon Silver 4310, RDIMM TruDDR4 da 32 GB a 3200 MHz, Alimentatore hot-swap platino 1+1 da 750 W (230 V/115 V), Sistema operativo su 2 SSD da 480 GB a lettura intensiva in RAID1, Spazio di archiviazione raw da 16 TB a 264 TB (12 dischi da 12TB inclusi, RAID 6), 2U, 12 alloggiamenti HDD, incluso kit di montaggio su rack, Livello RAID 0, 1, 5, 6 o 10, Quattro porte LAN da 1 GbE, 2 porte LAN da 10 Gbe(opzionali), Audio: Ingresso linea, uscita linea e ingresso MIC, chip TPM 2.0, Onvif SGT, Garanzia di 5 anni | 90269
HNMPE128E180T18R6 |  | MAXPRO NVR PE Rev E, 10*18TB, 128 licenze canali incluse. Windows 10 LTSC 2021 o Windows Server 2022 (opzionale), Microsoft® SQL Server® 2019 Express, MJPEG, MPEG-4, H.264, H.265, Intel Xeon Silver 4310, RDIMM TruDDR4 da 32 GB a 3200 MHz, Alimentatore hot-swap platino 1+1 da 750 W (230 V/115 V), Sistema operativo su 2 SSD da 480 GB a lettura intensiva in RAID1, Spazio di archiviazione raw da 16 TB a 264 TB (10 dischi da 18TB inclusi, RAID 6), 2U, 12 alloggiamenti HDD, incluso kit di montaggio su rack, Livello RAID 0, 1, 5, 6 o 10, Quattro porte LAN da 1 GbE, 2 porte LAN da 10 Gbe(opzionali), Audio: Ingresso linea, uscita linea e ingresso MIC, chip TPM 2.0, Onvif SGT, Garanzia di 5 anni | 83409
HNMPE128E216T18R6 |  | MAXPRO NVR PE Rev E, 12*18TB, 128 licenze canali incluse. Windows 10 LTSC 2021 o Windows Server 2022 (opzionale), Microsoft® SQL Server® 2019 Express, MJPEG, MPEG-4, H.264, H.265, Intel Xeon Silver 4310, RDIMM TruDDR4 da 32 GB a 3200 MHz, Alimentatore hot-swap platino 1+1 da 750 W (230 V/115 V), Sistema operativo su 2 SSD da 480 GB a lettura intensiva in RAID1, Spazio di archiviazione raw da 16 TB a 264 TB (12 dischi da 18TB inclusi, RAID 6), 2U, 12 alloggiamenti HDD, incluso kit di montaggio su rack, Livello RAID 0, 1, 5, 6 o 10, Quattro porte LAN da 1 GbE, 2 porte LAN da 10 Gbe(opzionali), Audio: Ingresso linea, uscita linea e ingresso MIC, chip TPM 2.0, Onvif SGT, Garanzia di 5 anni | 86535
HNMPE128E220T22R6 |  | MAXPRO NVR PE Rev E, 10*22TB, 128 licenze canali incluse. Windows 10 LTSC 2021 o Windows Server 2022 (opzionale), Microsoft® SQL Server® 2019 Express, MJPEG, MPEG-4, H.264, H.265, Intel Xeon Silver 4310, RDIMM TruDDR4 da 32 GB a 3200 MHz, Alimentatore hot-swap platino 1+1 da 750 W (230 V/115 V), Sistema operativo su 2 SSD da 480 GB a lettura intensiva in RAID1, Spazio di archiviazione raw da 16 TB a 264 TB (10 dischi da 22TB inclusi, RAID 6), 2U, 12 alloggiamenti HDD, incluso kit di montaggio su rack, Livello RAID 0, 1, 5, 6 o 10, Quattro porte LAN da 1 GbE, 2 porte LAN da 10 Gbe(opzionali), Audio: Ingresso linea, uscita linea e ingresso MIC, chip TPM 2.0, Onvif SGT, Garanzia di 5 anni | 88625
HNMPE128E264T22R6 |  | MAXPRO NVR PE Rev E, 12*22TB, 128 licenze canali incluse. Windows 10 LTSC 2021 o Windows Server 2022 (opzionale), Microsoft® SQL Server® 2019 Express, MJPEG, MPEG-4, H.264, H.265, Intel Xeon Silver 4310, RDIMM TruDDR4 da 32 GB a 3200 MHz, Alimentatore hot-swap platino 1+1 da 750 W (230 V/115 V), Sistema operativo su 2 SSD da 480 GB a lettura intensiva in RAID1, Spazio di archiviazione raw da 16 TB a 264 TB (12 dischi da 22TB inclusi, RAID 6), 2U, 12 alloggiamenti HDD, incluso kit di montaggio su rack, Livello RAID 0, 1, 5, 6 o 10, Quattro porte LAN da 1 GbE, 2 porte LAN da 10 Gbe(opzionali), Audio: Ingresso linea, uscita linea e ingresso MIC, chip TPM 2.0, Onvif SGT, Garanzia di 5 anni | 91669
MAXPRO NVR PE Rev E - 192 licenze canali, RAID 5
HNMPE192E16T4R5 |  | MAXPRO NVR PE Rev E, 4*4TB, 192 licenze canali incluse. Windows 10 LTSC 2021 o Windows Server 2022 (opzionale), Microsoft® SQL Server® 2019 Express, MJPEG, MPEG-4, H.264, H.265, Intel Xeon Silver 4310, RDIMM TruDDR4 da 32 GB a 3200 MHz, Alimentatore hot-swap platino 1+1 da 750 W (230 V/115 V), Sistema operativo su 2 SSD da 480 GB a lettura intensiva in RAID1, Spazio di archiviazione raw da 16 TB a 264 TB (4 dischi da 4TB inclusi, RAID 5), 2U, 12 alloggiamenti HDD, incluso kit di montaggio su rack, Livello RAID 0, 1, 5, 6 o 10, Quattro porte LAN da 1 GbE, 2 porte LAN da 10 Gbe(opzionali), Audio: Ingresso linea, uscita linea e ingresso MIC, chip TPM 2.0, Onvif SGT, Garanzia di 5 anni | 96377
HNMPE192E32T8R5 |  | MAXPRO NVR PE Rev E, 4*8TB, 192 licenze canali incluse. Windows 10 LTSC 2021 o Windows Server 2022 (opzionale), Microsoft® SQL Server® 2019 Express, MJPEG, MPEG-4, H.264, H.265, Intel Xeon Silver 4310, RDIMM TruDDR4 da 32 GB a 3200 MHz, Alimentatore hot-swap platino 1+1 da 750 W (230 V/115 V), Sistema operativo su 2 SSD da 480 GB a lettura intensiva in RAID1, Spazio di archiviazione raw da 16 TB a 264 TB (4 dischi da 8TB inclusi, RAID 5), 2U, 12 alloggiamenti HDD, incluso kit di montaggio su rack, Livello RAID 0, 1, 5, 6 o 10, Quattro porte LAN da 1 GbE, 2 porte LAN da 10 Gbe(opzionali), Audio: Ingresso linea, uscita linea e ingresso MIC, chip TPM 2.0, Onvif SGT, Garanzia di 5 anni | 96987
HNMPE192E48T8R5 |  | MAXPRO NVR PE Rev E, 6*8TB, 192 licenze canali incluse. Windows 10 LTSC 2021 o Windows Server 2022 (opzionale), Microsoft® SQL Server® 2019 Express, MJPEG, MPEG-4, H.264, H.265, Intel Xeon Silver 4310, RDIMM TruDDR4 da 32 GB a 3200 MHz, Alimentatore hot-swap platino 1+1 da 750 W (230 V/115 V), Sistema operativo su 2 SSD da 480 GB a lettura intensiva in RAID1, Spazio di archiviazione raw da 16 TB a 264 TB (6 dischi da 8TB inclusi, RAID 5), 2U, 12 alloggiamenti HDD, incluso kit di montaggio su rack, Livello RAID 0, 1, 5, 6 o 10, Quattro porte LAN da 1 GbE, 2 porte LAN da 10 Gbe(opzionali), Audio: Ingresso linea, uscita linea e ingresso MIC, chip TPM 2.0, Onvif SGT, Garanzia di 5 anni | 98979
HNMPE192E64T8R5 |  | MAXPRO NVR PE Rev E, 8*8TB, 192 licenze canali incluse. Windows 10 LTSC 2021 o Windows Server 2022 (opzionale), Microsoft® SQL Server® 2019 Express, MJPEG, MPEG-4, H.264, H.265, Intel Xeon Silver 4310, RDIMM TruDDR4 da 32 GB a 3200 MHz, Alimentatore hot-swap platino 1+1 da 750 W (230 V/115 V), Sistema operativo su 2 SSD da 480 GB a lettura intensiva in RAID1, Spazio di archiviazione raw da 16 TB a 264 TB (8 dischi da 8TB inclusi, RAID 5), 2U, 12 alloggiamenti HDD, incluso kit di montaggio su rack, Livello RAID 0, 1, 5, 6 o 10, Quattro porte LAN da 1 GbE, 2 porte LAN da 10 Gbe(opzionali), Audio: Ingresso linea, uscita linea e ingresso MIC, chip TPM 2.0, Onvif SGT, Garanzia di 5 anni | 100877
HNMPE192E96T8R5 |  | MAXPRO NVR PE Rev E, 12*8TB, 192 licenze canali incluse. Windows 10 LTSC 2021 o Windows Server 2022 (opzionale), Microsoft® SQL Server® 2019 Express, MJPEG, MPEG-4, H.264, H.265, Intel Xeon Silver 4310, RDIMM TruDDR4 da 32 GB a 3200 MHz, Alimentatore hot-swap platino 1+1 da 750 W (230 V/115 V), Sistema operativo su 2 SSD da 480 GB a lettura intensiva in RAID1, Spazio di archiviazione raw da 16 TB a 264 TB (12 dischi da 8TB inclusi, RAID 5), 2U, 12 alloggiamenti HDD, incluso kit di montaggio su rack, Livello RAID 0, 1, 5, 6 o 10, Quattro porte LAN da 1 GbE, 2 porte LAN da 10 Gbe(opzionali), Audio: Ingresso linea, uscita linea e ingresso MIC, chip TPM 2.0, Onvif SGT, Garanzia di 5 anni | 104581
HNMPE192E120T12R5 |  | MAXPRO NVR PE Rev E, 10*12TB, 192 licenze canali incluse. Windows 10 LTSC 2021 o Windows Server 2022 (opzionale), Microsoft® SQL Server® 2019 Express, MJPEG, MPEG-4, H.264, H.265, Intel Xeon Silver 4310, RDIMM TruDDR4 da 32 GB a 3200 MHz, Alimentatore hot-swap platino 1+1 da 750 W (230 V/115 V), Sistema operativo su 2 SSD da 480 GB a lettura intensiva in RAID1, Spazio di archiviazione raw da 16 TB a 264 TB (10 dischi da 12TB inclusi, RAID 5), 2U, 12 alloggiamenti HDD, incluso kit di montaggio su rack, Livello RAID 0, 1, 5, 6 o 10, Quattro porte LAN da 1 GbE, 2 porte LAN da 10 Gbe(opzionali), Audio: Ingresso linea, uscita linea e ingresso MIC, chip TPM 2.0, Onvif SGT, Garanzia di 5 anni | 105552
HNMPE192E144T12R5 |  | MAXPRO NVR PE Rev E, 12*12TB, 192 licenze canali incluse. Windows 10 LTSC 2021 o Windows Server 2022 (opzionale), Microsoft® SQL Server® 2019 Express, MJPEG, MPEG-4, H.264, H.265, Intel Xeon Silver 4310, RDIMM TruDDR4 da 32 GB a 3200 MHz, Alimentatore hot-swap platino 1+1 da 750 W (230 V/115 V), Sistema operativo su 2 SSD da 480 GB a lettura intensiva in RAID1, Spazio di archiviazione raw da 16 TB a 264 TB (12 dischi da 12TB inclusi, RAID 5), 2U, 12 alloggiamenti HDD, incluso kit di montaggio su rack, Livello RAID 0, 1, 5, 6 o 10, Quattro porte LAN da 1 GbE, 2 porte LAN da 10 Gbe(opzionali), Audio: Ingresso linea, uscita linea e ingresso MIC, chip TPM 2.0, Onvif SGT, Garanzia di 5 anni | 108013
HNMPE192E180T18R5 |  | MAXPRO NVR PE Rev E, 10*18TB, 192 licenze canali incluse. Windows 10 LTSC 2021 o Windows Server 2022 (opzionale), Microsoft® SQL Server® 2019 Express, MJPEG, MPEG-4, H.264, H.265, Intel Xeon Silver 4310, RDIMM TruDDR4 da 32 GB a 3200 MHz, Alimentatore hot-swap platino 1+1 da 750 W (230 V/115 V), Sistema operativo su 2 SSD da 480 GB a lettura intensiva in RAID1, Spazio di archiviazione raw da 16 TB a 264 TB (10 dischi da 18TB inclusi, RAID 5), 2U, 12 alloggiamenti HDD, incluso kit di montaggio su rack, Livello RAID 0, 1, 5, 6 o 10, Quattro porte LAN da 1 GbE, 2 porte LAN da 10 Gbe(opzionali), Audio: Ingresso linea, uscita linea e ingresso MIC, chip TPM 2.0, Onvif SGT, Garanzia di 5 anni | 108328
HNMPE192E216T18R5 |  | MAXPRO NVR PE Rev E, 12*18TB, 192 licenze canali incluse. Windows 10 LTSC 2021 o Windows Server 2022 (opzionale), Microsoft® SQL Server® 2019 Express, MJPEG, MPEG-4, H.264, H.265, Intel Xeon Silver 4310, RDIMM TruDDR4 da 32 GB a 3200 MHz, Alimentatore hot-swap platino 1+1 da 750 W (230 V/115 V), Sistema operativo su 2 SSD da 480 GB a lettura intensiva in RAID1, Spazio di archiviazione raw da 16 TB a 264 TB (12 dischi da 18TB inclusi, RAID 5), 2U, 12 alloggiamenti HDD, incluso kit di montaggio su rack, Livello RAID 0, 1, 5, 6 o 10, Quattro porte LAN da 1 GbE, 2 porte LAN da 10 Gbe(opzionali), Audio: Ingresso linea, uscita linea e ingresso MIC, chip TPM 2.0, Onvif SGT, Garanzia di 5 anni | 111367
HNMPE192E220T22R5 |  | MAXPRO NVR PE Rev E, 10*22TB, 192 licenze canali incluse. Windows 10 LTSC 2021 o Windows Server 2022 (opzionale), Microsoft® SQL Server® 2019 Express, MJPEG, MPEG-4, H.264, H.265, Intel Xeon Silver 4310, RDIMM TruDDR4 da 32 GB a 3200 MHz, Alimentatore hot-swap platino 1+1 da 750 W (230 V/115 V), Sistema operativo su 2 SSD da 480 GB a lettura intensiva in RAID1, Spazio di archiviazione raw da 16 TB a 264 TB (10 dischi da 22TB inclusi, RAID 5), 2U, 12 alloggiamenti HDD, incluso kit di montaggio su rack, Livello RAID 0, 1, 5, 6 o 10, Quattro porte LAN da 1 GbE, 2 porte LAN da 10 Gbe(opzionali), Audio: Ingresso linea, uscita linea e ingresso MIC, chip TPM 2.0, Onvif SGT, Garanzia di 5 anni | 113565
HNMPE192E264T22R5 |  | MAXPRO NVR PE Rev E, 12*22TB, 192 licenze canali incluse. Windows 10 LTSC 2021 o Windows Server 2022 (opzionale), Microsoft® SQL Server® 2019 Express, MJPEG, MPEG-4, H.264, H.265, Intel Xeon Silver 4310, RDIMM TruDDR4 da 32 GB a 3200 MHz, Alimentatore hot-swap platino 1+1 da 750 W (230 V/115 V), Sistema operativo su 2 SSD da 480 GB a lettura intensiva in RAID1, Spazio di archiviazione raw da 16 TB a 264 TB (12 dischi da 22TB inclusi, RAID 5), 2U, 12 alloggiamenti HDD, incluso kit di montaggio su rack, Livello RAID 0, 1, 5, 6 o 10, Quattro porte LAN da 1 GbE, 2 porte LAN da 10 Gbe(opzionali), Audio: Ingresso linea, uscita linea e ingresso MIC, chip TPM 2.0, Onvif SGT, Garanzia di 5 anni | 116587
MAXPRO NVR PE Rev E - 192 licenze canali, RAID 6
HNMPE192E264T22R6 |  | MAXPRO NVR PE Rev E, 4*4TB, 192 licenze canali incluse. Windows 10 LTSC 2021 o Windows Server 2022 (opzionale), Microsoft® SQL Server® 2019 Express, MJPEG, MPEG-4, H.264, H.265, Intel Xeon Silver 4310, RDIMM TruDDR4 da 32 GB a 3200 MHz, Alimentatore hot-swap platino 1+1 da 750 W (230 V/115 V), Sistema operativo su 2 SSD da 480 GB a lettura intensiva in RAID1, Spazio di archiviazione raw da 16 TB a 264 TB (4 dischi da 4TB inclusi, RAID 6), 2U, 12 alloggiamenti HDD, incluso kit di montaggio su rack, Livello RAID 0, 1, 5, 6 o 10, Quattro porte LAN da 1 GbE, 2 porte LAN da 10 Gbe(opzionali), Audio: Ingresso linea, uscita linea e ingresso MIC, chip TPM 2.0, Onvif SGT, Garanzia di 5 anni | 116587
HNMPE192E16T4R6 |  | MAXPRO NVR PE Rev E, 4*8TB, 192 licenze canali incluse. Windows 10 LTSC 2021 o Windows Server 2022 (opzionale), Microsoft® SQL Server® 2019 Express, MJPEG, MPEG-4, H.264, H.265, Intel Xeon Silver 4310, RDIMM TruDDR4 da 32 GB a 3200 MHz, Alimentatore hot-swap platino 1+1 da 750 W (230 V/115 V), Sistema operativo su 2 SSD da 480 GB a lettura intensiva in RAID1, Spazio di archiviazione raw da 16 TB a 264 TB (4 dischi da 8TB inclusi, RAID 6), 2U, 12 alloggiamenti HDD, incluso kit di montaggio su rack, Livello RAID 0, 1, 5, 6 o 10, Quattro porte LAN da 1 GbE, 2 porte LAN da 10 Gbe(opzionali), Audio: Ingresso linea, uscita linea e ingresso MIC, chip TPM 2.0, Onvif SGT, Garanzia di 5 anni | 96377
HNMPE192E32T8R6 |  | MAXPRO NVR PE Rev E, 6*8TB, 192 licenze canali incluse. Windows 10 LTSC 2021 o Windows Server 2022 (opzionale), Microsoft® SQL Server® 2019 Express, MJPEG, MPEG-4, H.264, H.265, Intel Xeon Silver 4310, RDIMM TruDDR4 da 32 GB a 3200 MHz, Alimentatore hot-swap platino 1+1 da 750 W (230 V/115 V), Sistema operativo su 2 SSD da 480 GB a lettura intensiva in RAID1, Spazio di archiviazione raw da 16 TB a 264 TB (6 dischi da 8TB inclusi, RAID 6), 2U, 12 alloggiamenti HDD, incluso kit di montaggio su rack, Livello RAID 0, 1, 5, 6 o 10, Quattro porte LAN da 1 GbE, 2 porte LAN da 10 Gbe(opzionali), Audio: Ingresso linea, uscita linea e ingresso MIC, chip TPM 2.0, Onvif SGT, Garanzia di 5 anni | 96987
HNMPE192E48T8R6 |  | MAXPRO NVR PE Rev E, 8*8TB, 192 licenze canali incluse. Windows 10 LTSC 2021 o Windows Server 2022 (opzionale), Microsoft® SQL Server® 2019 Express, MJPEG, MPEG-4, H.264, H.265, Intel Xeon Silver 4310, RDIMM TruDDR4 da 32 GB a 3200 MHz, Alimentatore hot-swap platino 1+1 da 750 W (230 V/115 V), Sistema operativo su 2 SSD da 480 GB a lettura intensiva in RAID1, Spazio di archiviazione raw da 16 TB a 264 TB (8 dischi da 8TB inclusi, RAID 6), 2U, 12 alloggiamenti HDD, incluso kit di montaggio su rack, Livello RAID 0, 1, 5, 6 o 10, Quattro porte LAN da 1 GbE, 2 porte LAN da 10 Gbe(opzionali), Audio: Ingresso linea, uscita linea e ingresso MIC, chip TPM 2.0, Onvif SGT, Garanzia di 5 anni | 98979
HNMPE192E64T8R6 |  | MAXPRO NVR PE Rev E, 12*8TB, 192 licenze canali incluse. Windows 10 LTSC 2021 o Windows Server 2022 (opzionale), Microsoft® SQL Server® 2019 Express, MJPEG, MPEG-4, H.264, H.265, Intel Xeon Silver 4310, RDIMM TruDDR4 da 32 GB a 3200 MHz, Alimentatore hot-swap platino 1+1 da 750 W (230 V/115 V), Sistema operativo su 2 SSD da 480 GB a lettura intensiva in RAID1, Spazio di archiviazione raw da 16 TB a 264 TB (12 dischi da 8TB inclusi, RAID 6), 2U, 12 alloggiamenti HDD, incluso kit di montaggio su rack, Livello RAID 0, 1, 5, 6 o 10, Quattro porte LAN da 1 GbE, 2 porte LAN da 10 Gbe(opzionali), Audio: Ingresso linea, uscita linea e ingresso MIC, chip TPM 2.0, Onvif SGT, Garanzia di 5 anni | 100877
HNMPE192E96T8R6 |  | MAXPRO NVR PE Rev E, 10*12TB, 192 licenze canali incluse. Windows 10 LTSC 2021 o Windows Server 2022 (opzionale), Microsoft® SQL Server® 2019 Express, MJPEG, MPEG-4, H.264, H.265, Intel Xeon Silver 4310, RDIMM TruDDR4 da 32 GB a 3200 MHz, Alimentatore hot-swap platino 1+1 da 750 W (230 V/115 V), Sistema operativo su 2 SSD da 480 GB a lettura intensiva in RAID1, Spazio di archiviazione raw da 16 TB a 264 TB (10 dischi da 12TB inclusi, RAID 6), 2U, 12 alloggiamenti HDD, incluso kit di montaggio su rack, Livello RAID 0, 1, 5, 6 o 10, Quattro porte LAN da 1 GbE, 2 porte LAN da 10 Gbe(opzionali), Audio: Ingresso linea, uscita linea e ingresso MIC, chip TPM 2.0, Onvif SGT, Garanzia di 5 anni | 104581
HNMPE192E120T12R6 |  | MAXPRO NVR PE Rev E, 12*12TB, 192 licenze canali incluse. Windows 10 LTSC 2021 o Windows Server 2022 (opzionale), Microsoft® SQL Server® 2019 Express, MJPEG, MPEG-4, H.264, H.265, Intel Xeon Silver 4310, RDIMM TruDDR4 da 32 GB a 3200 MHz, Alimentatore hot-swap platino 1+1 da 750 W (230 V/115 V), Sistema operativo su 2 SSD da 480 GB a lettura intensiva in RAID1, Spazio di archiviazione raw da 16 TB a 264 TB (12 dischi da 12TB inclusi, RAID 6), 2U, 12 alloggiamenti HDD, incluso kit di montaggio su rack, Livello RAID 0, 1, 5, 6 o 10, Quattro porte LAN da 1 GbE, 2 porte LAN da 10 Gbe(opzionali), Audio: Ingresso linea, uscita linea e ingresso MIC, chip TPM 2.0, Onvif SGT, Garanzia di 5 anni | 105552
HNMPE192E144T12R6 |  | MAXPRO NVR PE Rev E, 10*18TB, 192 licenze canali incluse. Windows 10 LTSC 2021 o Windows Server 2022 (opzionale), Microsoft® SQL Server® 2019 Express, MJPEG, MPEG-4, H.264, H.265, Intel Xeon Silver 4310, RDIMM TruDDR4 da 32 GB a 3200 MHz, Alimentatore hot-swap platino 1+1 da 750 W (230 V/115 V), Sistema operativo su 2 SSD da 480 GB a lettura intensiva in RAID1, Spazio di archiviazione raw da 16 TB a 264 TB (10 dischi da 18TB inclusi, RAID 6), 2U, 12 alloggiamenti HDD, incluso kit di montaggio su rack, Livello RAID 0, 1, 5, 6 o 10, Quattro porte LAN da 1 GbE, 2 porte LAN da 10 Gbe(opzionali), Audio: Ingresso linea, uscita linea e ingresso MIC, chip TPM 2.0, Onvif SGT, Garanzia di 5 anni | 108013
HNMPE192E180T18R6 |  | MAXPRO NVR PE Rev E, 12*18TB, 192 licenze canali incluse. Windows 10 LTSC 2021 o Windows Server 2022 (opzionale), Microsoft® SQL Server® 2019 Express, MJPEG, MPEG-4, H.264, H.265, Intel Xeon Silver 4310, RDIMM TruDDR4 da 32 GB a 3200 MHz, Alimentatore hot-swap platino 1+1 da 750 W (230 V/115 V), Sistema operativo su 2 SSD da 480 GB a lettura intensiva in RAID1, Spazio di archiviazione raw da 16 TB a 264 TB (12 dischi da 18TB inclusi, RAID 6), 2U, 12 alloggiamenti HDD, incluso kit di montaggio su rack, Livello RAID 0, 1, 5, 6 o 10, Quattro porte LAN da 1 GbE, 2 porte LAN da 10 Gbe(opzionali), Audio: Ingresso linea, uscita linea e ingresso MIC, chip TPM 2.0, Onvif SGT, Garanzia di 5 anni | 108328
HNMPE192E216T18R6 |  | MAXPRO NVR PE Rev E, 10*22TB, 192 licenze canali incluse. Windows 10 LTSC 2021 o Windows Server 2022 (opzionale), Microsoft® SQL Server® 2019 Express, MJPEG, MPEG-4, H.264, H.265, Intel Xeon Silver 4310, RDIMM TruDDR4 da 32 GB a 3200 MHz, Alimentatore hot-swap platino 1+1 da 750 W (230 V/115 V), Sistema operativo su 2 SSD da 480 GB a lettura intensiva in RAID1, Spazio di archiviazione raw da 16 TB a 264 TB (10 dischi da 22TB inclusi, RAID 6), 2U, 12 alloggiamenti HDD, incluso kit di montaggio su rack, Livello RAID 0, 1, 5, 6 o 10, Quattro porte LAN da 1 GbE, 2 porte LAN da 10 Gbe(opzionali), Audio: Ingresso linea, uscita linea e ingresso MIC, chip TPM 2.0, Onvif SGT, Garanzia di 5 anni | 111367
HNMPE192E220T22R6 |  | MAXPRO NVR PE Rev E, 12*22TB, 192 licenze canali incluse. Windows 10 LTSC 2021 o Windows Server 2022 (opzionale), Microsoft® SQL Server® 2019 Express, MJPEG, MPEG-4, H.264, H.265, Intel Xeon Silver 4310, RDIMM TruDDR4 da 32 GB a 3200 MHz, Alimentatore hot-swap platino 1+1 da 750 W (230 V/115 V), Sistema operativo su 2 SSD da 480 GB a lettura intensiva in RAID1, Spazio di archiviazione raw da 16 TB a 264 TB (12 dischi da 22TB inclusi, RAID 6), 2U, 12 alloggiamenti HDD, incluso kit di montaggio su rack, Livello RAID 0, 1, 5, 6 o 10, Quattro porte LAN da 1 GbE, 2 porte LAN da 10 Gbe(opzionali), Audio: Ingresso linea, uscita linea e ingresso MIC, chip TPM 2.0, Onvif SGT, Garanzia di 5 anni | 113565
Accessori
HNMPEWS2K22-E |  | Factory Upgrade da Win10 a Server2022 , MAXPRO NVR PE | 3884
HNMPENIC10G-E |  | 10GB SFP+ Network Card Upgrade, No Transceivers | 2102
HNMPERAILKIT-E |  | Replacement Rail Kit PE and HE NVR | 1100
MAXPRO NVR SE
MAXPRO NVR SE Rev E - Senza licenze canali
HNMSE00E00T0 |  | MAXPRO NVR SE Rev E, 0TB, nessuna licenza canali inclusa. Windows 10 LTSC 2021 o Windows Server 2022 (opzionale), Microsoft® SQL Server® 2019 Express, MJPEG, MPEG-4, H.264, H.265, Intel Xeon E-2356G 6C 80W 3.2GHz, 16 GB RAM a 3200 MHz, Alimentatore platino 450W (220 V/110 V), Sistema operativo su SSD da 240GB, Spazio di archiviazione raw da 8 TB a 88 TB (0 dischi inclusi), 1U, 4 alloggiamenti HDD, incluso kit di montaggio su rack, RAID 5 software opzionale, due porte LAN da 1 GbE, chip TPM 2.0, Onvif SGT, Garanzia di 5 anni | 11811
HNMSE00E08T8 |  | MAXPRO NVR SE Rev E, 8TB, nessuna licenza canali inclusa. Windows 10 LTSC 2021 o Windows Server 2022 (opzionale), Microsoft® SQL Server® 2019 Express, MJPEG, MPEG-4, H.264, H.265, Intel Xeon E-2356G 6C 80W 3.2GHz, 16 GB RAM a 3200 MHz, Alimentatore platino 450W (220 V/110 V), Sistema operativo su SSD da 240GB, Spazio di archiviazione raw da 8 TB a 88 TB (1 disco da 8TB incluso), 1U, 4 alloggiamenti HDD, incluso kit di montaggio su rack, RAID 5 software opzionale, due porte LAN da 1 GbE, chip TPM 2.0, Onvif SGT, Garanzia di 5 anni | 13018
HNMSE00E16T8 |  | MAXPRO NVR SE Rev E, 16TB, nessuna licenza canali inclusa. Windows 10 LTSC 2021 o Windows Server 2022 (opzionale), Microsoft® SQL Server® 2019 Express, MJPEG, MPEG-4, H.264, H.265, Intel Xeon E-2356G 6C 80W 3.2GHz, 16 GB RAM a 3200 MHz, Alimentatore platino 450W (220 V/110 V), Sistema operativo su SSD da 240GB, Spazio di archiviazione raw da 8 TB a 88 TB (2 dischi da 8TB inclusi), 1U, 4 alloggiamenti HDD, incluso kit di montaggio su rack, RAID 5 software opzionale, due porte LAN da 1 GbE, chip TPM 2.0, Onvif SGT, Garanzia di 5 anni | 14145
HNMSE00E24T8 |  | MAXPRO NVR SE Rev E, 24TB, nessuna licenza canali inclusa. Windows 10 LTSC 2021 o Windows Server 2022 (opzionale), Microsoft® SQL Server® 2019 Express, MJPEG, MPEG-4, H.264, H.265, Intel Xeon E-2356G 6C 80W 3.2GHz, 16 GB RAM a 3200 MHz, Alimentatore platino 450W (220 V/110 V), Sistema operativo su SSD da 240GB, Spazio di archiviazione raw da 8 TB a 88 TB (3 dischi da 8TB inclusi), 1U, 4 alloggiamenti HDD, incluso kit di montaggio su rack, RAID 5 software opzionale, due porte LAN da 1 GbE, chip TPM 2.0, Onvif SGT, Garanzia di 5 anni | 15368
HNMSE00E32T8 |  | MAXPRO NVR SE Rev E, 32TB, nessuna licenza canali inclusa. Windows 10 LTSC 2021 o Windows Server 2022 (opzionale), Microsoft® SQL Server® 2019 Express, MJPEG, MPEG-4, H.264, H.265, Intel Xeon E-2356G 6C 80W 3.2GHz, 16 GB RAM a 3200 MHz, Alimentatore platino 450W (220 V/110 V), Sistema operativo su SSD da 240GB, Spazio di archiviazione raw da 8 TB a 88 TB (4 dischi da 8TB inclusi), 1U, 4 alloggiamenti HDD, incluso kit di montaggio su rack, RAID 5 software opzionale, due porte LAN da 1 GbE, chip TPM 2.0, Onvif SGT, Garanzia di 5 anni | 16662
HNMSE00E24T12 |  | MAXPRO NVR SE Rev E, 24TB, nessuna licenza canali inclusa. Windows 10 LTSC 2021 o Windows Server 2022 (opzionale), Microsoft® SQL Server® 2019 Express, MJPEG, MPEG-4, H.264, H.265, Intel Xeon E-2356G 6C 80W 3.2GHz, 16 GB RAM a 3200 MHz, Alimentatore platino 450W (220 V/110 V), Sistema operativo su SSD da 240GB, Spazio di archiviazione raw da 8 TB a 88 TB (2 dischi da 12TB inclusi), 1U, 4 alloggiamenti HDD, incluso kit di montaggio su rack, RAID 5 software opzionale, due porte LAN da 1 GbE, chip TPM 2.0, Onvif SGT, Garanzia di 5 anni | 15038
HNMSE00E48T12 |  | MAXPRO NVR SE Rev E, 48TB, nessuna licenza canali inclusa. Windows 10 LTSC 2021 o Windows Server 2022 (opzionale), Microsoft® SQL Server® 2019 Express, MJPEG, MPEG-4, H.264, H.265, Intel Xeon E-2356G 6C 80W 3.2GHz, 16 GB RAM a 3200 MHz, Alimentatore platino 450W (220 V/110 V), Sistema operativo su SSD da 240GB, Spazio di archiviazione raw da 8 TB a 88 TB (4 dischi da 12TB inclusi), 1U, 4 alloggiamenti HDD, incluso kit di montaggio su rack, RAID 5 software opzionale, due porte LAN da 1 GbE, chip TPM 2.0, Onvif SGT, Garanzia di 5 anni | 18430
HNMSE00E36T18 |  | MAXPRO NVR SE Rev E, 36TB, nessuna licenza canali inclusa. Windows 10 LTSC 2021 o Windows Server 2022 (opzionale), Microsoft® SQL Server® 2019 Express, MJPEG, MPEG-4, H.264, H.265, Intel Xeon E-2356G 6C 80W 3.2GHz, 16 GB RAM a 3200 MHz, Alimentatore platino 450W (220 V/110 V), Sistema operativo su SSD da 240GB, Spazio di archiviazione raw da 8 TB a 88 TB (2 dischi da 18TB inclusi), 1U, 4 alloggiamenti HDD, incluso kit di montaggio su rack, RAID 5 software opzionale, due porte LAN da 1 GbE, chip TPM 2.0, Onvif SGT, Garanzia di 5 anni | 15850
HNMSE00E54T18 |  | MAXPRO NVR SE Rev E, 54TB, nessuna licenza canali inclusa. Windows 10 LTSC 2021 o Windows Server 2022 (opzionale), Microsoft® SQL Server® 2019 Express, MJPEG, MPEG-4, H.264, H.265, Intel Xeon E-2356G 6C 80W 3.2GHz, 16 GB RAM a 3200 MHz, Alimentatore platino 450W (220 V/110 V), Sistema operativo su SSD da 240GB, Spazio di archiviazione raw da 8 TB a 88 TB (3 dischi da 18TB inclusi), 1U, 4 alloggiamenti HDD, incluso kit di montaggio su rack, RAID 5 software opzionale, due porte LAN da 1 GbE, chip TPM 2.0, Onvif SGT, Garanzia di 5 anni | 17950
HNMSE00E72T18 |  | MAXPRO NVR SE Rev E, 72TB, nessuna licenza canali inclusa. Windows 10 LTSC 2021 o Windows Server 2022 (opzionale), Microsoft® SQL Server® 2019 Express, MJPEG, MPEG-4, H.264, H.265, Intel Xeon E-2356G 6C 80W 3.2GHz, 16 GB RAM a 3200 MHz, Alimentatore platino 450W (220 V/110 V), Sistema operativo su SSD da 240GB, Spazio di archiviazione raw da 8 TB a 88 TB (4 dischi da 18TB inclusi), 1U, 4 alloggiamenti HDD, incluso kit di montaggio su rack, RAID 5 software opzionale, due porte LAN da 1 GbE, chip TPM 2.0, Onvif SGT, Garanzia di 5 anni | 19895
HNMSE00E66T22 |  | MAXPRO NVR SE Rev E, 66TB, nessuna licenza canali inclusa. Windows 10 LTSC 2021 o Windows Server 2022 (opzionale), Microsoft® SQL Server® 2019 Express, MJPEG, MPEG-4, H.264, H.265, Intel Xeon E-2356G 6C 80W 3.2GHz, 16 GB RAM a 3200 MHz, Alimentatore platino 450W (220 V/110 V), Sistema operativo su SSD da 240GB, Spazio di archiviazione raw da 8 TB a 88 TB (3 dischi da 22TB inclusi), 1U, 4 alloggiamenti HDD, incluso kit di montaggio su rack, RAID 5 software opzionale, due porte LAN da 1 GbE, chip TPM 2.0, Onvif SGT, Garanzia di 5 anni | 19895
HNMSE00E88T22 |  | MAXPRO NVR SE Rev E, 88TB, nessuna licenza canali inclusa. Windows 10 LTSC 2021 o Windows Server 2022 (opzionale), Microsoft® SQL Server® 2019 Express, MJPEG, MPEG-4, H.264, H.265, Intel Xeon E-2356G 6C 80W 3.2GHz, 16 GB RAM a 3200 MHz, Alimentatore platino 450W (220 V/110 V), Sistema operativo su SSD da 240GB, Spazio di archiviazione raw da 8 TB a 88 TB (4 dischi da 22TB inclusi), 1U, 4 alloggiamenti HDD, incluso kit di montaggio su rack, RAID 5 software opzionale, due porte LAN da 1 GbE, chip TPM 2.0, Onvif SGT, Garanzia di 5 anni | 22651
MAXPRO NVR SE Rev E - 16 licenze canali
HNMSE16E08T8 |  | MAXPRO NVR SE Rev E, 8TB, 16 licenze canali incluse. Windows 10 LTSC 2021 o Windows Server 2022 (opzionale), Microsoft® SQL Server® 2019 Express, MJPEG, MPEG-4, H.264, H.265, Intel Xeon E-2356G 6C 80W 3.2GHz, 16 GB RAM a 3200 MHz, Alimentatore platino 450W (220 V/110 V), Sistema operativo su SSD da 240GB, Spazio di archiviazione raw da 8 TB a 88 TB (1 disco da 8TB incluso), 1U, 4 alloggiamenti HDD, incluso kit di montaggio su rack, RAID 5 software opzionale, due porte LAN da 1 GbE, chip TPM 2.0, Onvif SGT, Garanzia di 5 anni | 16331
HNMSE16E16T8 |  | MAXPRO NVR SE Rev E, 16TB, 16 licenze canali incluse. Windows 10 LTSC 2021 o Windows Server 2022 (opzionale), Microsoft® SQL Server® 2019 Express, MJPEG, MPEG-4, H.264, H.265, Intel Xeon E-2356G 6C 80W 3.2GHz, 16 GB RAM a 3200 MHz, Alimentatore platino 450W (220 V/110 V), Sistema operativo su SSD da 240GB, Spazio di archiviazione raw da 8 TB a 88 TB (2 dischi da 8TB inclusi), 1U, 4 alloggiamenti HDD, incluso kit di montaggio su rack, RAID 5 software opzionale, due porte LAN da 1 GbE, chip TPM 2.0, Onvif SGT, Garanzia di 5 anni | 18596
HNMSE16E24T8 |  | MAXPRO NVR SE Rev E, 24TB, 16 licenze canali incluse. Windows 10 LTSC 2021 o Windows Server 2022 (opzionale), Microsoft® SQL Server® 2019 Express, MJPEG, MPEG-4, H.264, H.265, Intel Xeon E-2356G 6C 80W 3.2GHz, 16 GB RAM a 3200 MHz, Alimentatore platino 450W (220 V/110 V), Sistema operativo su SSD da 240GB, Spazio di archiviazione raw da 8 TB a 88 TB (3 dischi da 8TB inclusi), 1U, 4 alloggiamenti HDD, incluso kit di montaggio su rack, RAID 5 software opzionale, due porte LAN da 1 GbE, chip TPM 2.0, Onvif SGT, Garanzia di 5 anni | 21679
HNMSE16E24T12 |  | MAXPRO NVR SE Rev E, 24TB, 16 licenze canali incluse. Windows 10 LTSC 2021 o Windows Server 2022 (opzionale), Microsoft® SQL Server® 2019 Express, MJPEG, MPEG-4, H.264, H.265, Intel Xeon E-2356G 6C 80W 3.2GHz, 16 GB RAM a 3200 MHz, Alimentatore platino 450W (220 V/110 V), Sistema operativo su SSD da 240GB, Spazio di archiviazione raw da 8 TB a 88 TB (2 dischi da 12TB inclusi), 1U, 4 alloggiamenti HDD, incluso kit di montaggio su rack, RAID 5 software opzionale, due porte LAN da 1 GbE, chip TPM 2.0, Onvif SGT, Garanzia di 5 anni | 21351
HNMSE16E32T8 |  | MAXPRO NVR SE Rev E, 32TB, 16 licenze canali incluse. Windows 10 LTSC 2021 o Windows Server 2022 (opzionale), Microsoft® SQL Server® 2019 Express, MJPEG, MPEG-4, H.264, H.265, Intel Xeon E-2356G 6C 80W 3.2GHz, 16 GB RAM a 3200 MHz, Alimentatore platino 450W (220 V/110 V), Sistema operativo su SSD da 240GB, Spazio di archiviazione raw da 8 TB a 88 TB (4 dischi da 8TB inclusi), 1U, 4 alloggiamenti HDD, incluso kit di montaggio su rack, RAID 5 software opzionale, due porte LAN da 1 GbE, chip TPM 2.0, Onvif SGT, Garanzia di 5 anni | 19735
HNMSE16E36T18 |  | MAXPRO NVR SE Rev E, 36TB, 16 licenze canali incluse. Windows 10 LTSC 2021 o Windows Server 2022 (opzionale), Microsoft® SQL Server® 2019 Express, MJPEG, MPEG-4, H.264, H.265, Intel Xeon E-2356G 6C 80W 3.2GHz, 16 GB RAM a 3200 MHz, Alimentatore platino 450W (220 V/110 V), Sistema operativo su SSD da 240GB, Spazio di archiviazione raw da 8 TB a 88 TB (2 dischi da 18TB inclusi), 1U, 4 alloggiamenti HDD, incluso kit di montaggio su rack, RAID 5 software opzionale, due porte LAN da 1 GbE, chip TPM 2.0, Onvif SGT, Garanzia di 5 anni | 25075
HNMSE16E48T12 |  | MAXPRO NVR SE Rev E, 48TB, 16 licenze canali incluse. Windows 10 LTSC 2021 o Windows Server 2022 (opzionale), Microsoft® SQL Server® 2019 Express, MJPEG, MPEG-4, H.264, H.265, Intel Xeon E-2356G 6C 80W 3.2GHz, 16 GB RAM a 3200 MHz, Alimentatore platino 450W (220 V/110 V), Sistema operativo su SSD da 240GB, Spazio di archiviazione raw da 8 TB a 88 TB (4 dischi da 12TB inclusi), 1U, 4 alloggiamenti HDD, incluso kit di montaggio su rack, RAID 5 software opzionale, due porte LAN da 1 GbE, chip TPM 2.0, Onvif SGT, Garanzia di 5 anni | 29118
HNMSE16E54T18 |  | MAXPRO NVR SE Rev E, 54TB, 16 licenze canali incluse. Windows 10 LTSC 2021 o Windows Server 2022 (opzionale), Microsoft® SQL Server® 2019 Express, MJPEG, MPEG-4, H.264, H.265, Intel Xeon E-2356G 6C 80W 3.2GHz, 16 GB RAM a 3200 MHz, Alimentatore platino 450W (220 V/110 V), Sistema operativo su SSD da 240GB, Spazio di archiviazione raw da 8 TB a 88 TB (3 dischi da 18TB inclusi), 1U, 4 alloggiamenti HDD, incluso kit di montaggio su rack, RAID 5 software opzionale, due porte LAN da 1 GbE, chip TPM 2.0, Onvif SGT, Garanzia di 5 anni | 20862
HNMSE16E66T22 |  | MAXPRO NVR SE Rev E, 66TB, 16 licenze canali incluse. Windows 10 LTSC 2021 o Windows Server 2022 (opzionale), Microsoft® SQL Server® 2019 Express, MJPEG, MPEG-4, H.264, H.265, Intel Xeon E-2356G 6C 80W 3.2GHz, 16 GB RAM a 3200 MHz, Alimentatore platino 450W (220 V/110 V), Sistema operativo su SSD da 240GB, Spazio di archiviazione raw da 8 TB a 88 TB (3 dischi da 22TB inclusi), 1U, 4 alloggiamenti HDD, incluso kit di montaggio su rack, RAID 5 software opzionale, due porte LAN da 1 GbE, chip TPM 2.0, Onvif SGT, Garanzia di 5 anni | 34923
HNMSE16E72T18 |  | MAXPRO NVR SE Rev E, 72TB, 16 licenze canali incluse. Windows 10 LTSC 2021 o Windows Server 2022 (opzionale), Microsoft® SQL Server® 2019 Express, MJPEG, MPEG-4, H.264, H.265, Intel Xeon E-2356G 6C 80W 3.2GHz, 16 GB RAM a 3200 MHz, Alimentatore platino 450W (220 V/110 V), Sistema operativo su SSD da 240GB, Spazio di archiviazione raw da 8 TB a 88 TB (4 dischi da 18TB inclusi), 1U, 4 alloggiamenti HDD, incluso kit di montaggio su rack, RAID 5 software opzionale, due porte LAN da 1 GbE, chip TPM 2.0, Onvif SGT, Garanzia di 5 anni | 22485
HNMSE16E88T22 |  | MAXPRO NVR SE Rev E, 88TB, 16 licenze canali incluse. Windows 10 LTSC 2021 o Windows Server 2022 (opzionale), Microsoft® SQL Server® 2019 Express, MJPEG, MPEG-4, H.264, H.265, Intel Xeon E-2356G 6C 80W 3.2GHz, 16 GB RAM a 3200 MHz, Alimentatore platino 450W (220 V/110 V), Sistema operativo su SSD da 240GB, Spazio di archiviazione raw da 8 TB a 88 TB (4 dischi da 22TB inclusi), 1U, 4 alloggiamenti HDD, incluso kit di montaggio su rack, RAID 5 software opzionale, due porte LAN da 1 GbE, chip TPM 2.0, Onvif SGT, Garanzia di 5 anni | 24581
MAXPRO NVR SE Rev E - 32 licenze canali
HNMSE32E08T8 |  | MAXPRO NVR SE Rev E, 8TB, 32 licenze canali incluse. Windows 10 LTSC 2021 o Windows Server 2022 (opzionale), Microsoft® SQL Server® 2019 Express, MJPEG, MPEG-4, H.264, H.265, Intel Xeon E-2356G 6C 80W 3.2GHz, 16 GB RAM a 3200 MHz, Alimentatore platino 450W (220 V/110 V), Sistema operativo su SSD da 240GB, Spazio di archiviazione raw da 8 TB a 88 TB (1 disco da 8TB incluso), 1U, 4 alloggiamenti HDD, incluso kit di montaggio su rack, RAID 5 software opzionale, due porte LAN da 1 GbE, chip TPM 2.0, Onvif SGT, Garanzia di 5 anni | 20047
HNMSE32E16T8 |  | MAXPRO NVR SE Rev E, 16TB, 32 licenze canali incluse. Windows 10 LTSC 2021 o Windows Server 2022 (opzionale), Microsoft® SQL Server® 2019 Express, MJPEG, MPEG-4, H.264, H.265, Intel Xeon E-2356G 6C 80W 3.2GHz, 16 GB RAM a 3200 MHz, Alimentatore platino 450W (220 V/110 V), Sistema operativo su SSD da 240GB, Spazio di archiviazione raw da 8 TB a 88 TB (2 dischi da 8TB inclusi), 1U, 4 alloggiamenti HDD, incluso kit di montaggio su rack, RAID 5 software opzionale, due porte LAN da 1 GbE, chip TPM 2.0, Onvif SGT, Garanzia di 5 anni | 22808
HNMSE32E24T8 |  | MAXPRO NVR SE Rev E, 24TB, 32 licenze canali incluse. Windows 10 LTSC 2021 o Windows Server 2022 (opzionale), Microsoft® SQL Server® 2019 Express, MJPEG, MPEG-4, H.264, H.265, Intel Xeon E-2356G 6C 80W 3.2GHz, 16 GB RAM a 3200 MHz, Alimentatore platino 450W (220 V/110 V), Sistema operativo su SSD da 240GB, Spazio di archiviazione raw da 8 TB a 88 TB (3 dischi da 8TB inclusi), 1U, 4 alloggiamenti HDD, incluso kit di montaggio su rack, RAID 5 software opzionale, due porte LAN da 1 GbE, chip TPM 2.0, Onvif SGT, Garanzia di 5 anni | 26197
HNMSE32E24T12 |  | MAXPRO NVR SE Rev E, 24TB, 32 licenze canali incluse. Windows 10 LTSC 2021 o Windows Server 2022 (opzionale), Microsoft® SQL Server® 2019 Express, MJPEG, MPEG-4, H.264, H.265, Intel Xeon E-2356G 6C 80W 3.2GHz, 16 GB RAM a 3200 MHz, Alimentatore platino 450W (220 V/110 V), Sistema operativo su SSD da 240GB, Spazio di archiviazione raw da 8 TB a 88 TB (2 dischi da 12TB inclusi), 1U, 4 alloggiamenti HDD, incluso kit di montaggio su rack, RAID 5 software opzionale, due porte LAN da 1 GbE, chip TPM 2.0, Onvif SGT, Garanzia di 5 anni | 26528
HNMSE32E32T8 |  | MAXPRO NVR SE Rev E, 32TB, 32 licenze canali incluse. Windows 10 LTSC 2021 o Windows Server 2022 (opzionale), Microsoft® SQL Server® 2019 Express, MJPEG, MPEG-4, H.264, H.265, Intel Xeon E-2356G 6C 80W 3.2GHz, 16 GB RAM a 3200 MHz, Alimentatore platino 450W (220 V/110 V), Sistema operativo su SSD da 240GB, Spazio di archiviazione raw da 8 TB a 88 TB (4 dischi da 8TB inclusi), 1U, 4 alloggiamenti HDD, incluso kit di montaggio su rack, RAID 5 software opzionale, due porte LAN da 1 GbE, chip TPM 2.0, Onvif SGT, Garanzia di 5 anni | 25869
HNMSE32E36T18 |  | MAXPRO NVR SE Rev E, 36TB, 32 licenze canali incluse. Windows 10 LTSC 2021 o Windows Server 2022 (opzionale), Microsoft® SQL Server® 2019 Express, MJPEG, MPEG-4, H.264, H.265, Intel Xeon E-2356G 6C 80W 3.2GHz, 16 GB RAM a 3200 MHz, Alimentatore platino 450W (220 V/110 V), Sistema operativo su SSD da 240GB, Spazio di archiviazione raw da 8 TB a 88 TB (2 dischi da 18TB inclusi), 1U, 4 alloggiamenti HDD, incluso kit di montaggio su rack, RAID 5 software opzionale, due porte LAN da 1 GbE, chip TPM 2.0, Onvif SGT, Garanzia di 5 anni | 31225
HNMSE32E48T12 |  | MAXPRO NVR SE Rev E, 48TB, 32 licenze canali incluse. Windows 10 LTSC 2021 o Windows Server 2022 (opzionale), Microsoft® SQL Server® 2019 Express, MJPEG, MPEG-4, H.264, H.265, Intel Xeon E-2356G 6C 80W 3.2GHz, 16 GB RAM a 3200 MHz, Alimentatore platino 450W (220 V/110 V), Sistema operativo su SSD da 240GB, Spazio di archiviazione raw da 8 TB a 88 TB (4 dischi da 12TB inclusi), 1U, 4 alloggiamenti HDD, incluso kit di montaggio su rack, RAID 5 software opzionale, due porte LAN da 1 GbE, chip TPM 2.0, Onvif SGT, Garanzia di 5 anni | 34106
HNMSE32E54T18 |  | MAXPRO NVR SE Rev E, 54TB, 32 licenze canali incluse. Windows 10 LTSC 2021 o Windows Server 2022 (opzionale), Microsoft® SQL Server® 2019 Express, MJPEG, MPEG-4, H.264, H.265, Intel Xeon E-2356G 6C 80W 3.2GHz, 16 GB RAM a 3200 MHz, Alimentatore platino 450W (220 V/110 V), Sistema operativo su SSD da 240GB, Spazio di archiviazione raw da 8 TB a 88 TB (3 dischi da 18TB inclusi), 1U, 4 alloggiamenti HDD, incluso kit di montaggio su rack, RAID 5 software opzionale, due porte LAN da 1 GbE, chip TPM 2.0, Onvif SGT, Garanzia di 5 anni | 27009
HNMSE32E66T22 |  | MAXPRO NVR SE Rev E, 66TB, 32 licenze canali incluse. Windows 10 LTSC 2021 o Windows Server 2022 (opzionale), Microsoft® SQL Server® 2019 Express, MJPEG, MPEG-4, H.264, H.265, Intel Xeon E-2356G 6C 80W 3.2GHz, 16 GB RAM a 3200 MHz, Alimentatore platino 450W (220 V/110 V), Sistema operativo su SSD da 240GB, Spazio di archiviazione raw da 8 TB a 88 TB (3 dischi da 22TB inclusi), 1U, 4 alloggiamenti HDD, incluso kit di montaggio su rack, RAID 5 software opzionale, due porte LAN da 1 GbE, chip TPM 2.0, Onvif SGT, Garanzia di 5 anni | 37342
HNMSE32E72T18 |  | MAXPRO NVR SE Rev E, 72TB, 32 licenze canali incluse. Windows 10 LTSC 2021 o Windows Server 2022 (opzionale), Microsoft® SQL Server® 2019 Express, MJPEG, MPEG-4, H.264, H.265, Intel Xeon E-2356G 6C 80W 3.2GHz, 16 GB RAM a 3200 MHz, Alimentatore platino 450W (220 V/110 V), Sistema operativo su SSD da 240GB, Spazio di archiviazione raw da 8 TB a 88 TB (4 dischi da 18TB inclusi), 1U, 4 alloggiamenti HDD, incluso kit di montaggio su rack, RAID 5 software opzionale, due porte LAN da 1 GbE, chip TPM 2.0, Onvif SGT, Garanzia di 5 anni | 28618
HNMSE32E88T22 |  | MAXPRO NVR SE Rev E, 88TB, 32 licenze canali incluse. Windows 10 LTSC 2021 o Windows Server 2022 (opzionale), Microsoft® SQL Server® 2019 Express, MJPEG, MPEG-4, H.264, H.265, Intel Xeon E-2356G 6C 80W 3.2GHz, 16 GB RAM a 3200 MHz, Alimentatore platino 450W (220 V/110 V), Sistema operativo su SSD da 240GB, Spazio di archiviazione raw da 8 TB a 88 TB (4 dischi da 22TB inclusi), 1U, 4 alloggiamenti HDD, incluso kit di montaggio su rack, RAID 5 software opzionale, due porte LAN da 1 GbE, chip TPM 2.0, Onvif SGT, Garanzia di 5 anni | 30887
MAXPRO NVR SE Rev E - 48 licenze canali
HNMSE48E08T8 |  | MAXPRO NVR SE Rev E, 8TB, 48 licenze canali incluse. Windows 10 LTSC 2021 o Windows Server 2022 (opzionale), Microsoft® SQL Server® 2019 Express, MJPEG, MPEG-4, H.264, H.265, Intel Xeon E-2356G 6C 80W 3.2GHz, 16 GB RAM a 3200 MHz, Alimentatore platino 450W (220 V/110 V), Sistema operativo su SSD da 240GB, Spazio di archiviazione raw da 8 TB a 88 TB (1 disco da 8TB incluso), 1U, 4 alloggiamenti HDD, incluso kit di montaggio su rack, RAID 5 software opzionale, due porte LAN da 1 GbE, chip TPM 2.0, Onvif SGT, Garanzia di 5 anni | 28632
HNMSE48E16T8 |  | MAXPRO NVR SE Rev E, 16TB, 48 licenze canali incluse. Windows 10 LTSC 2021 o Windows Server 2022 (opzionale), Microsoft® SQL Server® 2019 Express, MJPEG, MPEG-4, H.264, H.265, Intel Xeon E-2356G 6C 80W 3.2GHz, 16 GB RAM a 3200 MHz, Alimentatore platino 450W (220 V/110 V), Sistema operativo su SSD da 240GB, Spazio di archiviazione raw da 8 TB a 88 TB (2 dischi da 8TB inclusi), 1U, 4 alloggiamenti HDD, incluso kit di montaggio su rack, RAID 5 software opzionale, due porte LAN da 1 GbE, chip TPM 2.0, Onvif SGT, Garanzia di 5 anni | 29593
HNMSE48E24T8 |  | MAXPRO NVR SE Rev E, 24TB, 48 licenze canali incluse. Windows 10 LTSC 2021 o Windows Server 2022 (opzionale), Microsoft® SQL Server® 2019 Express, MJPEG, MPEG-4, H.264, H.265, Intel Xeon E-2356G 6C 80W 3.2GHz, 16 GB RAM a 3200 MHz, Alimentatore platino 450W (220 V/110 V), Sistema operativo su SSD da 240GB, Spazio di archiviazione raw da 8 TB a 88 TB (3 dischi da 8TB inclusi), 1U, 4 alloggiamenti HDD, incluso kit di montaggio su rack, RAID 5 software opzionale, due porte LAN da 1 GbE, chip TPM 2.0, Onvif SGT, Garanzia di 5 anni | 30554
HNMSE48E24T12 |  | MAXPRO NVR SE Rev E, 24TB, 48 licenze canali incluse. Windows 10 LTSC 2021 o Windows Server 2022 (opzionale), Microsoft® SQL Server® 2019 Express, MJPEG, MPEG-4, H.264, H.265, Intel Xeon E-2356G 6C 80W 3.2GHz, 16 GB RAM a 3200 MHz, Alimentatore platino 450W (220 V/110 V), Sistema operativo su SSD da 240GB, Spazio di archiviazione raw da 8 TB a 88 TB (2 dischi da 12TB inclusi), 1U, 4 alloggiamenti HDD, incluso kit di montaggio su rack, RAID 5 software opzionale, due porte LAN da 1 GbE, chip TPM 2.0, Onvif SGT, Garanzia di 5 anni | 30247
HNMSE48E32T8 |  | MAXPRO NVR SE Rev E, 32TB, 48 licenze canali incluse. Windows 10 LTSC 2021 o Windows Server 2022 (opzionale), Microsoft® SQL Server® 2019 Express, MJPEG, MPEG-4, H.264, H.265, Intel Xeon E-2356G 6C 80W 3.2GHz, 16 GB RAM a 3200 MHz, Alimentatore platino 450W (220 V/110 V), Sistema operativo su SSD da 240GB, Spazio di archiviazione raw da 8 TB a 88 TB (4 dischi da 8TB inclusi), 1U, 4 alloggiamenti HDD, incluso kit di montaggio su rack, RAID 5 software opzionale, due porte LAN da 1 GbE, chip TPM 2.0, Onvif SGT, Garanzia di 5 anni | 32191
HNMSE48E36T18 |  | MAXPRO NVR SE Rev E, 36TB, 48 licenze canali incluse. Windows 10 LTSC 2021 o Windows Server 2022 (opzionale), Microsoft® SQL Server® 2019 Express, MJPEG, MPEG-4, H.264, H.265, Intel Xeon E-2356G 6C 80W 3.2GHz, 16 GB RAM a 3200 MHz, Alimentatore platino 450W (220 V/110 V), Sistema operativo su SSD da 240GB, Spazio di archiviazione raw da 8 TB a 88 TB (2 dischi da 18TB inclusi), 1U, 4 alloggiamenti HDD, incluso kit di montaggio su rack, RAID 5 software opzionale, due porte LAN da 1 GbE, chip TPM 2.0, Onvif SGT, Garanzia di 5 anni | 31529
HNMSE48E48T12 |  | MAXPRO NVR SE Rev E, 48TB, 48 licenze canali incluse. Windows 10 LTSC 2021 o Windows Server 2022 (opzionale), Microsoft® SQL Server® 2019 Express, MJPEG, MPEG-4, H.264, H.265, Intel Xeon E-2356G 6C 80W 3.2GHz, 16 GB RAM a 3200 MHz, Alimentatore platino 450W (220 V/110 V), Sistema operativo su SSD da 240GB, Spazio di archiviazione raw da 8 TB a 88 TB (4 dischi da 12TB inclusi), 1U, 4 alloggiamenti HDD, incluso kit di montaggio su rack, RAID 5 software opzionale, due porte LAN da 1 GbE, chip TPM 2.0, Onvif SGT, Garanzia di 5 anni | 33647
HNMSE48E54T18 |  | MAXPRO NVR SE Rev E, 54TB, 48 licenze canali incluse. Windows 10 LTSC 2021 o Windows Server 2022 (opzionale), Microsoft® SQL Server® 2019 Express, MJPEG, MPEG-4, H.264, H.265, Intel Xeon E-2356G 6C 80W 3.2GHz, 16 GB RAM a 3200 MHz, Alimentatore platino 450W (220 V/110 V), Sistema operativo su SSD da 240GB, Spazio di archiviazione raw da 8 TB a 88 TB (3 dischi da 18TB inclusi), 1U, 4 alloggiamenti HDD, incluso kit di montaggio su rack, RAID 5 software opzionale, due porte LAN da 1 GbE, chip TPM 2.0, Onvif SGT, Garanzia di 5 anni | 33321
HNMSE48E66T22 |  | MAXPRO NVR SE Rev E, 66TB, 48 licenze canali incluse. Windows 10 LTSC 2021 o Windows Server 2022 (opzionale), Microsoft® SQL Server® 2019 Express, MJPEG, MPEG-4, H.264, H.265, Intel Xeon E-2356G 6C 80W 3.2GHz, 16 GB RAM a 3200 MHz, Alimentatore platino 450W (220 V/110 V), Sistema operativo su SSD da 240GB, Spazio di archiviazione raw da 8 TB a 88 TB (3 dischi da 22TB inclusi), 1U, 4 alloggiamenti HDD, incluso kit di montaggio su rack, RAID 5 software opzionale, due porte LAN da 1 GbE, chip TPM 2.0, Onvif SGT, Garanzia di 5 anni | 34927
HNMSE48E72T18 |  | MAXPRO NVR SE Rev E, 72TB, 48 licenze canali incluse. Windows 10 LTSC 2021 o Windows Server 2022 (opzionale), Microsoft® SQL Server® 2019 Express, MJPEG, MPEG-4, H.264, H.265, Intel Xeon E-2356G 6C 80W 3.2GHz, 16 GB RAM a 3200 MHz, Alimentatore platino 450W (220 V/110 V), Sistema operativo su SSD da 240GB, Spazio di archiviazione raw da 8 TB a 88 TB (4 dischi da 18TB inclusi), 1U, 4 alloggiamenti HDD, incluso kit di montaggio su rack, RAID 5 software opzionale, due porte LAN da 1 GbE, chip TPM 2.0, Onvif SGT, Garanzia di 5 anni | 34927
HNMSE48E88T22 |  | MAXPRO NVR SE Rev E, 88TB, 48 licenze canali incluse. Windows 10 LTSC 2021 o Windows Server 2022 (opzionale), Microsoft® SQL Server® 2019 Express, MJPEG, MPEG-4, H.264, H.265, Intel Xeon E-2356G 6C 80W 3.2GHz, 16 GB RAM a 3200 MHz, Alimentatore platino 450W (220 V/110 V), Sistema operativo su SSD da 240GB, Spazio di archiviazione raw da 8 TB a 88 TB (4 dischi da 22TB inclusi), 1U, 4 alloggiamenti HDD, incluso kit di montaggio su rack, RAID 5 software opzionale, due porte LAN da 1 GbE, chip TPM 2.0, Onvif SGT, Garanzia di 5 anni | 37039
MAXPRO NVR SE Rev E - 64 licenze canali
HNMSE64E08T8 |  | MAXPRO NVR SE Rev E, 8TB, 64 licenze canali incluse. Windows 10 LTSC 2021 o Windows Server 2022 (opzionale), Microsoft® SQL Server® 2019 Express, MJPEG, MPEG-4, H.264, H.265, Intel Xeon E-2356G 6C 80W 3.2GHz, 16 GB RAM a 3200 MHz, Alimentatore platino 450W (220 V/110 V), Sistema operativo su SSD da 240GB, Spazio di archiviazione raw da 8 TB a 88 TB (1 disco da 8TB incluso), 1U, 4 alloggiamenti HDD, incluso kit di montaggio su rack, RAID 5 software opzionale, due porte LAN da 1 GbE, chip TPM 2.0, Onvif SGT, Garanzia di 5 anni | 29443
HNMSE64E16T8 |  | MAXPRO NVR SE Rev E, 16TB, 64 licenze canali incluse. Windows 10 LTSC 2021 o Windows Server 2022 (opzionale), Microsoft® SQL Server® 2019 Express, MJPEG, MPEG-4, H.264, H.265, Intel Xeon E-2356G 6C 80W 3.2GHz, 16 GB RAM a 3200 MHz, Alimentatore platino 450W (220 V/110 V), Sistema operativo su SSD da 240GB, Spazio di archiviazione raw da 8 TB a 88 TB (2 dischi da 8TB inclusi), 1U, 4 alloggiamenti HDD, incluso kit di montaggio su rack, RAID 5 software opzionale, due porte LAN da 1 GbE, chip TPM 2.0, Onvif SGT, Garanzia di 5 anni | 31372
HNMSE64E24T8 |  | MAXPRO NVR SE Rev E, 24TB, 64 licenze canali incluse. Windows 10 LTSC 2021 o Windows Server 2022 (opzionale), Microsoft® SQL Server® 2019 Express, MJPEG, MPEG-4, H.264, H.265, Intel Xeon E-2356G 6C 80W 3.2GHz, 16 GB RAM a 3200 MHz, Alimentatore platino 450W (220 V/110 V), Sistema operativo su SSD da 240GB, Spazio di archiviazione raw da 8 TB a 88 TB (3 dischi da 8TB inclusi), 1U, 4 alloggiamenti HDD, incluso kit di montaggio su rack, RAID 5 software opzionale, due porte LAN da 1 GbE, chip TPM 2.0, Onvif SGT, Garanzia di 5 anni | 35405
HNMSE64E24T12 |  | MAXPRO NVR SE Rev E, 24TB, 64 licenze canali incluse. Windows 10 LTSC 2021 o Windows Server 2022 (opzionale), Microsoft® SQL Server® 2019 Express, MJPEG, MPEG-4, H.264, H.265, Intel Xeon E-2356G 6C 80W 3.2GHz, 16 GB RAM a 3200 MHz, Alimentatore platino 450W (220 V/110 V), Sistema operativo su SSD da 240GB, Spazio di archiviazione raw da 8 TB a 88 TB (2 dischi da 12TB inclusi), 1U, 4 alloggiamenti HDD, incluso kit di montaggio su rack, RAID 5 software opzionale, due porte LAN da 1 GbE, chip TPM 2.0, Onvif SGT, Garanzia di 5 anni | 35243
HNMSE64E32T8 |  | MAXPRO NVR SE Rev E, 32TB, 64 licenze canali incluse. Windows 10 LTSC 2021 o Windows Server 2022 (opzionale), Microsoft® SQL Server® 2019 Express, MJPEG, MPEG-4, H.264, H.265, Intel Xeon E-2356G 6C 80W 3.2GHz, 16 GB RAM a 3200 MHz, Alimentatore platino 450W (220 V/110 V), Sistema operativo su SSD da 240GB, Spazio di archiviazione raw da 8 TB a 88 TB (4 dischi da 8TB inclusi), 1U, 4 alloggiamenti HDD, incluso kit di montaggio su rack, RAID 5 software opzionale, due porte LAN da 1 GbE, chip TPM 2.0, Onvif SGT, Garanzia di 5 anni | 37683
HNMSE64E36T18 |  | MAXPRO NVR SE Rev E, 36TB, 64 licenze canali incluse. Windows 10 LTSC 2021 o Windows Server 2022 (opzionale), Microsoft® SQL Server® 2019 Express, MJPEG, MPEG-4, H.264, H.265, Intel Xeon E-2356G 6C 80W 3.2GHz, 16 GB RAM a 3200 MHz, Alimentatore platino 450W (220 V/110 V), Sistema operativo su SSD da 240GB, Spazio di archiviazione raw da 8 TB a 88 TB (2 dischi da 18TB inclusi), 1U, 4 alloggiamenti HDD, incluso kit di montaggio su rack, RAID 5 software opzionale, due porte LAN da 1 GbE, chip TPM 2.0, Onvif SGT, Garanzia di 5 anni | 39632
HNMSE64E48T12 |  | MAXPRO NVR SE Rev E, 48TB, 64 licenze canali incluse. Windows 10 LTSC 2021 o Windows Server 2022 (opzionale), Microsoft® SQL Server® 2019 Express, MJPEG, MPEG-4, H.264, H.265, Intel Xeon E-2356G 6C 80W 3.2GHz, 16 GB RAM a 3200 MHz, Alimentatore platino 450W (220 V/110 V), Sistema operativo su SSD da 240GB, Spazio di archiviazione raw da 8 TB a 88 TB (4 dischi da 12TB inclusi), 1U, 4 alloggiamenti HDD, incluso kit di montaggio su rack, RAID 5 software opzionale, due porte LAN da 1 GbE, chip TPM 2.0, Onvif SGT, Garanzia di 5 anni | 42524
HNMSE64E54T18 |  | MAXPRO NVR SE Rev E, 54TB, 64 licenze canali incluse. Windows 10 LTSC 2021 o Windows Server 2022 (opzionale), Microsoft® SQL Server® 2019 Express, MJPEG, MPEG-4, H.264, H.265, Intel Xeon E-2356G 6C 80W 3.2GHz, 16 GB RAM a 3200 MHz, Alimentatore platino 450W (220 V/110 V), Sistema operativo su SSD da 240GB, Spazio di archiviazione raw da 8 TB a 88 TB (3 dischi da 18TB inclusi), 1U, 4 alloggiamenti HDD, incluso kit di montaggio su rack, RAID 5 software opzionale, due porte LAN da 1 GbE, chip TPM 2.0, Onvif SGT, Garanzia di 5 anni | 38653
HNMSE64E66T22 |  | MAXPRO NVR SE Rev E, 66TB, 64 licenze canali incluse. Windows 10 LTSC 2021 o Windows Server 2022 (opzionale), Microsoft® SQL Server® 2019 Express, MJPEG, MPEG-4, H.264, H.265, Intel Xeon E-2356G 6C 80W 3.2GHz, 16 GB RAM a 3200 MHz, Alimentatore platino 450W (220 V/110 V), Sistema operativo su SSD da 240GB, Spazio di archiviazione raw da 8 TB a 88 TB (3 dischi da 22TB inclusi), 1U, 4 alloggiamenti HDD, incluso kit di montaggio su rack, RAID 5 software opzionale, due porte LAN da 1 GbE, chip TPM 2.0, Onvif SGT, Garanzia di 5 anni | 48341
HNMSE64E72T18 |  | MAXPRO NVR SE Rev E, 72TB, 64 licenze canali incluse. Windows 10 LTSC 2021 o Windows Server 2022 (opzionale), Microsoft® SQL Server® 2019 Express, MJPEG, MPEG-4, H.264, H.265, Intel Xeon E-2356G 6C 80W 3.2GHz, 16 GB RAM a 3200 MHz, Alimentatore platino 450W (220 V/110 V), Sistema operativo su SSD da 240GB, Spazio di archiviazione raw da 8 TB a 88 TB (4 dischi da 18TB inclusi), 1U, 4 alloggiamenti HDD, incluso kit di montaggio su rack, RAID 5 software opzionale, due porte LAN da 1 GbE, chip TPM 2.0, Onvif SGT, Garanzia di 5 anni | 40114
HNMSE64E88T22 |  | MAXPRO NVR SE Rev E, 88TB, 64 licenze canali incluse. Windows 10 LTSC 2021 o Windows Server 2022 (opzionale), Microsoft® SQL Server® 2019 Express, MJPEG, MPEG-4, H.264, H.265, Intel Xeon E-2356G 6C 80W 3.2GHz, 16 GB RAM a 3200 MHz, Alimentatore platino 450W (220 V/110 V), Sistema operativo su SSD da 240GB, Spazio di archiviazione raw da 8 TB a 88 TB (4 dischi da 22TB inclusi), 1U, 4 alloggiamenti HDD, incluso kit di montaggio su rack, RAID 5 software opzionale, due porte LAN da 1 GbE, chip TPM 2.0, Onvif SGT, Garanzia di 5 anni | 43322
MAXPRO NVR SE Rev E - 96 licenze canali
HNMSE96E08T8 |  | MAXPRO NVR SE Rev E, 8TB, 96 licenze canali incluse. Windows 10 LTSC 2021 o Windows Server 2022 (opzionale), Microsoft® SQL Server® 2019 Express, MJPEG, MPEG-4, H.264, H.265, Intel Xeon E-2356G 6C 80W 3.2GHz, 16 GB RAM a 3200 MHz, Alimentatore platino 450W (220 V/110 V), Sistema operativo su SSD da 240GB, Spazio di archiviazione raw da 8 TB a 88 TB (1 disco da 8TB incluso), 1U, 4 alloggiamenti HDD, incluso kit di montaggio su rack, RAID 5 software opzionale, due porte LAN da 1 GbE, chip TPM 2.0, Onvif SGT, Garanzia di 5 anni | 47384
HNMSE96E16T8 |  | MAXPRO NVR SE Rev E, 16TB, 96 licenze canali incluse. Windows 10 LTSC 2021 o Windows Server 2022 (opzionale), Microsoft® SQL Server® 2019 Express, MJPEG, MPEG-4, H.264, H.265, Intel Xeon E-2356G 6C 80W 3.2GHz, 16 GB RAM a 3200 MHz, Alimentatore platino 450W (220 V/110 V), Sistema operativo su SSD da 240GB, Spazio di archiviazione raw da 8 TB a 88 TB (2 dischi da 8TB inclusi), 1U, 4 alloggiamenti HDD, incluso kit di montaggio su rack, RAID 5 software opzionale, due porte LAN da 1 GbE, chip TPM 2.0, Onvif SGT, Garanzia di 5 anni | 48336
HNMSE96E24T8 |  | MAXPRO NVR SE Rev E, 24TB, 96 licenze canali incluse. Windows 10 LTSC 2021 o Windows Server 2022 (opzionale), Microsoft® SQL Server® 2019 Express, MJPEG, MPEG-4, H.264, H.265, Intel Xeon E-2356G 6C 80W 3.2GHz, 16 GB RAM a 3200 MHz, Alimentatore platino 450W (220 V/110 V), Sistema operativo su SSD da 240GB, Spazio di archiviazione raw da 8 TB a 88 TB (3 dischi da 8TB inclusi), 1U, 4 alloggiamenti HDD, incluso kit di montaggio su rack, RAID 5 software opzionale, due porte LAN da 1 GbE, chip TPM 2.0, Onvif SGT, Garanzia di 5 anni | 49144
HNMSE96E32T8 |  | MAXPRO NVR SE Rev E, 24TB, 96 licenze canali incluse. Windows 10 LTSC 2021 o Windows Server 2022 (opzionale), Microsoft® SQL Server® 2019 Express, MJPEG, MPEG-4, H.264, H.265, Intel Xeon E-2356G 6C 80W 3.2GHz, 16 GB RAM a 3200 MHz, Alimentatore platino 450W (220 V/110 V), Sistema operativo su SSD da 240GB, Spazio di archiviazione raw da 8 TB a 88 TB (2 dischi da 12TB inclusi), 1U, 4 alloggiamenti HDD, incluso kit di montaggio su rack, RAID 5 software opzionale, due porte LAN da 1 GbE, chip TPM 2.0, Onvif SGT, Garanzia di 5 anni | 50143
HNMSE96E24T12 |  | MAXPRO NVR SE Rev E, 32TB, 96 licenze canali incluse. Windows 10 LTSC 2021 o Windows Server 2022 (opzionale), Microsoft® SQL Server® 2019 Express, MJPEG, MPEG-4, H.264, H.265, Intel Xeon E-2356G 6C 80W 3.2GHz, 16 GB RAM a 3200 MHz, Alimentatore platino 450W (220 V/110 V), Sistema operativo su SSD da 240GB, Spazio di archiviazione raw da 8 TB a 88 TB (4 dischi da 8TB inclusi), 1U, 4 alloggiamenti HDD, incluso kit di montaggio su rack, RAID 5 software opzionale, due porte LAN da 1 GbE, chip TPM 2.0, Onvif SGT, Garanzia di 5 anni | 49019
HNMSE96E48T12 |  | MAXPRO NVR SE Rev E, 36TB, 96 licenze canali incluse. Windows 10 LTSC 2021 o Windows Server 2022 (opzionale), Microsoft® SQL Server® 2019 Express, MJPEG, MPEG-4, H.264, H.265, Intel Xeon E-2356G 6C 80W 3.2GHz, 16 GB RAM a 3200 MHz, Alimentatore platino 450W (220 V/110 V), Sistema operativo su SSD da 240GB, Spazio di archiviazione raw da 8 TB a 88 TB (2 dischi da 18TB inclusi), 1U, 4 alloggiamenti HDD, incluso kit di montaggio su rack, RAID 5 software opzionale, due porte LAN da 1 GbE, chip TPM 2.0, Onvif SGT, Garanzia di 5 anni | 51412
HNMSE96E36T18 |  | MAXPRO NVR SE Rev E, 48TB, 96 licenze canali incluse. Windows 10 LTSC 2021 o Windows Server 2022 (opzionale), Microsoft® SQL Server® 2019 Express, MJPEG, MPEG-4, H.264, H.265, Intel Xeon E-2356G 6C 80W 3.2GHz, 16 GB RAM a 3200 MHz, Alimentatore platino 450W (220 V/110 V), Sistema operativo su SSD da 240GB, Spazio di archiviazione raw da 8 TB a 88 TB (4 dischi da 12TB inclusi), 1U, 4 alloggiamenti HDD, incluso kit di montaggio su rack, RAID 5 software opzionale, due porte LAN da 1 GbE, chip TPM 2.0, Onvif SGT, Garanzia di 5 anni | 49462
HNMSE96E54T18 |  | MAXPRO NVR SE Rev E, 54TB, 96 licenze canali incluse. Windows 10 LTSC 2021 o Windows Server 2022 (opzionale), Microsoft® SQL Server® 2019 Express, MJPEG, MPEG-4, H.264, H.265, Intel Xeon E-2356G 6C 80W 3.2GHz, 16 GB RAM a 3200 MHz, Alimentatore platino 450W (220 V/110 V), Sistema operativo su SSD da 240GB, Spazio di archiviazione raw da 8 TB a 88 TB (3 dischi da 18TB inclusi), 1U, 4 alloggiamenti HDD, incluso kit di montaggio su rack, RAID 5 software opzionale, due porte LAN da 1 GbE, chip TPM 2.0, Onvif SGT, Garanzia di 5 anni | 51096
HNMSE96E66T22 |  | MAXPRO NVR SE Rev E, 66TB, 96 licenze canali incluse. Windows 10 LTSC 2021 o Windows Server 2022 (opzionale), Microsoft® SQL Server® 2019 Express, MJPEG, MPEG-4, H.264, H.265, Intel Xeon E-2356G 6C 80W 3.2GHz, 16 GB RAM a 3200 MHz, Alimentatore platino 450W (220 V/110 V), Sistema operativo su SSD da 240GB, Spazio di archiviazione raw da 8 TB a 88 TB (3 dischi da 22TB inclusi), 1U, 4 alloggiamenti HDD, incluso kit di montaggio su rack, RAID 5 software opzionale, due porte LAN da 1 GbE, chip TPM 2.0, Onvif SGT, Garanzia di 5 anni | 52584
HNMSE96E72T18 |  | MAXPRO NVR SE Rev E, 72TB, 96 licenze canali incluse. Windows 10 LTSC 2021 o Windows Server 2022 (opzionale), Microsoft® SQL Server® 2019 Express, MJPEG, MPEG-4, H.264, H.265, Intel Xeon E-2356G 6C 80W 3.2GHz, 16 GB RAM a 3200 MHz, Alimentatore platino 450W (220 V/110 V), Sistema operativo su SSD da 240GB, Spazio di archiviazione raw da 8 TB a 88 TB (4 dischi da 18TB inclusi), 1U, 4 alloggiamenti HDD, incluso kit di montaggio su rack, RAID 5 software opzionale, due porte LAN da 1 GbE, chip TPM 2.0, Onvif SGT, Garanzia di 5 anni | 52584
HNMSE96E88T22 |  | MAXPRO NVR SE Rev E, 88TB, 96 licenze canali incluse. Windows 10 LTSC 2021 o Windows Server 2022 (opzionale), Microsoft® SQL Server® 2019 Express, MJPEG, MPEG-4, H.264, H.265, Intel Xeon E-2356G 6C 80W 3.2GHz, 16 GB RAM a 3200 MHz, Alimentatore platino 450W (220 V/110 V), Sistema operativo su SSD da 240GB, Spazio di archiviazione raw da 8 TB a 88 TB (4 dischi da 22TB inclusi), 1U, 4 alloggiamenti HDD, incluso kit di montaggio su rack, RAID 5 software opzionale, due porte LAN da 1 GbE, chip TPM 2.0, Onvif SGT, Garanzia di 5 anni | 54685
Kit MAXPRO NVR SE Rev E
HNMSERAILKIT-E |  | Replacement Rail Kit SE NVR | 552
MAXPRO NVR XE
MAXPRO NVR XE Rev E - Senza licenze canali
HNMXE00E00T0 |  | MAXPRO NVR XE Rev E, 0TB, nessuna licenza canali inclusa. Windows 10 LTSC 2021, Microsoft® SQL Server® 2019 Express, MJPEG, MPEG-4, H.264, H.265, Intel Core i5-12400, 16 GB RAM DDR4 a 3200 MHz, Alimentatore platino 260W (220 V/110 V), Sistema operativo su SSD da 256GB, Spazio di archiviazione raw da 4 TB a 20TB (0 dischi inclusi), 340 mm x 93mm x 298 mm, 1 alloggiamento HDD, due porte LAN da 1 GbE, chip TPM 2.0, Onvif SGT, Garanzia di 5 anni | 5863
HNMXE00E04T4 |  | MAXPRO NVR XE Rev E, 4TB, nessuna licenza canali inclusa. Windows 10 LTSC 2021, Microsoft® SQL Server® 2019 Express, MJPEG, MPEG-4, H.264, H.265, Intel Core i5-12400, 16 GB RAM DDR4 a 3200 MHz, Alimentatore platino 260W (220 V/110 V), Sistema operativo su SSD da 256GB, Spazio di archiviazione raw da 4 TB a 20TB ( 1 disco 4TB incluso), 340 mm x 93mm x 298 mm, 1 alloggiamento HDD, due porte LAN da 1 GbE, chip TPM 2.0, Onvif SGT, Garanzia di 5 anni | 4853
HNMXE00E08T8 |  | MAXPRO NVR XE Rev E, 8TB, nessuna licenza canali inclusa. Windows 10 LTSC 2021, Microsoft® SQL Server® 2019 Express, MJPEG, MPEG-4, H.264, H.265, Intel Core i5-12400, 16 GB RAM DDR4 a 3200 MHz, Alimentatore platino 260W (220 V/110 V), Sistema operativo su SSD da 256GB, Spazio di archiviazione raw da 4 TB a 20TB ( 1 disco 8TB incluso), 340 mm x 93mm x 298 mm, 1 alloggiamento HDD, due porte LAN da 1 GbE, chip TPM 2.0, Onvif SGT, Garanzia di 5 anni | 5421
HNMXE00E12T12 |  | MAXPRO NVR XE Rev E, 12TB, nessuna licenza canali inclusa. Windows 10 LTSC 2021, Microsoft® SQL Server® 2019 Express, MJPEG, MPEG-4, H.264, H.265, Intel Core i5-12400, 16 GB RAM DDR4 a 3200 MHz, Alimentatore platino 260W (220 V/110 V), Sistema operativo su SSD da 256GB, Spazio di archiviazione raw da 4 TB a 20TB ( 1 disco 12TB incluso), 340 mm x 93mm x 298 mm, 1 alloggiamento HDD, due porte LAN da 1 GbE, chip TPM 2.0, Onvif SGT, Garanzia di 5 anni | 5867
HNMXE00E18T18 |  | MAXPRO NVR XE Rev E, 18TB, nessuna licenza canali inclusa. Windows 10 LTSC 2021, Microsoft® SQL Server® 2019 Express, MJPEG, MPEG-4, H.264, H.265, Intel Core i5-12400, 16 GB RAM DDR4 a 3200 MHz, Alimentatore platino 260W (220 V/110 V), Sistema operativo su SSD da 256GB, Spazio di archiviazione raw da 4 TB a 20TB ( 1 disco 18TB incluso), 340 mm x 93mm x 298 mm, 1 alloggiamento HDD, due porte LAN da 1 GbE, chip TPM 2.0, Onvif SGT, Garanzia di 5 anni | 6229
HNMXE00E22T22 |  | MAXPRO NVR XE Rev E, 22TB, nessuna licenza canali inclusa. Windows 10 LTSC 2021, Microsoft® SQL Server® 2019 Express, MJPEG, MPEG-4, H.264, H.265, Intel Core i5-12400, 16 GB RAM DDR4 a 3200 MHz, Alimentatore platino 260W (220 V/110 V), Sistema operativo su SSD da 256GB, Spazio di archiviazione raw da 4 TB a 20TB ( 1 disco 22TB incluso), 340 mm x 93mm x 298 mm, 1 alloggiamento HDD, due porte LAN da 1 GbE, chip TPM 2.0, Onvif SGT, Garanzia di 5 anni | 6749
MAXPRO NVR XE Rev E - 8 licenze canali
HNMXE08E04T4 |  | MAXPRO NVR XE Rev E, 4TB, 8 licenze canali incluse. Windows 10 LTSC 2021, Microsoft® SQL Server® 2019 Express, MJPEG, MPEG-4, H.264, H.265, Intel Core i5-12400, 16 GB RAM DDR4 a 3200 MHz, Alimentatore platino 260W (220 V/110 V), Sistema operativo su SSD da 256GB, Spazio di archiviazione raw da 4 TB a 20TB ( 1 disco 4TB incluso), 340 mm x 93mm x 298 mm, 1 alloggiamento HDD, due porte LAN da 1 GbE, chip TPM 2.0, Onvif SGT, Garanzia di 5 anni | 8247
HNMXE08E08T8 |  | MAXPRO NVR XE Rev E, 8TB, 8 licenze canali incluse. Windows 10 LTSC 2021, Microsoft® SQL Server® 2019 Express, MJPEG, MPEG-4, H.264, H.265, Intel Core i5-12400, 16 GB RAM DDR4 a 3200 MHz, Alimentatore platino 260W (220 V/110 V), Sistema operativo su SSD da 256GB, Spazio di archiviazione raw da 4 TB a 20TB ( 1 disco 8TB incluso), 340 mm x 93mm x 298 mm, 1 alloggiamento HDD, due porte LAN da 1 GbE, chip TPM 2.0, Onvif SGT, Garanzia di 5 anni | 9544
HNMXE08E12T12 |  | MAXPRO NVR XE Rev E, 12TB, 8 licenze canali incluse. Windows 10 LTSC 2021, Microsoft® SQL Server® 2019 Express, MJPEG, MPEG-4, H.264, H.265, Intel Core i5-12400, 16 GB RAM DDR4 a 3200 MHz, Alimentatore platino 260W (220 V/110 V), Sistema operativo su SSD da 256GB, Spazio di archiviazione raw da 4 TB a 20TB ( 1 disco 12TB incluso), 340 mm x 93mm x 298 mm, 1 alloggiamento HDD, due porte LAN da 1 GbE, chip TPM 2.0, Onvif SGT, Garanzia di 5 anni | 10028
HNMXE08E18T18 |  | MAXPRO NVR XE Rev E, 18TB, 8 licenze canali incluse. Windows 10 LTSC 2021, Microsoft® SQL Server® 2019 Express, MJPEG, MPEG-4, H.264, H.265, Intel Core i5-12400, 16 GB RAM DDR4 a 3200 MHz, Alimentatore platino 260W (220 V/110 V), Sistema operativo su SSD da 256GB, Spazio di archiviazione raw da 4 TB a 20TB ( 1 disco 18TB incluso), 340 mm x 93mm x 298 mm, 1 alloggiamento HDD, due porte LAN da 1 GbE, chip TPM 2.0, Onvif SGT, Garanzia di 5 anni | 10514
HNMXE08E22T22 |  | MAXPRO NVR XE Rev E, 22TB, 8 licenze canali incluse. Windows 10 LTSC 2021, Microsoft® SQL Server® 2019 Express, MJPEG, MPEG-4, H.264, H.265, Intel Core i5-12400, 16 GB RAM DDR4 a 3200 MHz, Alimentatore platino 260W (220 V/110 V), Sistema operativo su SSD da 256GB, Spazio di archiviazione raw da 4 TB a 20TB ( 1 disco 22TB incluso), 340 mm x 93mm x 298 mm, 1 alloggiamento HDD, due porte LAN da 1 GbE, chip TPM 2.0, Onvif SGT, Garanzia di 5 anni | 11078
MAXPRO NVR XE Rev E - 16 licenze canali
HNMXE16E04T4 |  | MAXPRO NVR XE Rev E, 4TB, 16 licenze canali incluse. Windows 10 LTSC 2021, Microsoft® SQL Server® 2019 Express, MJPEG, MPEG-4, H.264, H.265, Intel Core i5-12400, 16 GB RAM DDR4 a 3200 MHz, Alimentatore platino 260W (220 V/110 V), Sistema operativo su SSD da 256GB, Spazio di archiviazione raw da 4 TB a 20TB ( 1 disco 4TB incluso), 340 mm x 93mm x 298 mm, 1 alloggiamento HDD, due porte LAN da 1 GbE, chip TPM 2.0, Onvif SGT, Garanzia di 5 anni | 9377
HNMXE16E08T8 |  | MAXPRO NVR XE Rev E, 8TB, 16 licenze canali incluse. Windows 10 LTSC 2021, Microsoft® SQL Server® 2019 Express, MJPEG, MPEG-4, H.264, H.265, Intel Core i5-12400, 16 GB RAM DDR4 a 3200 MHz, Alimentatore platino 260W (220 V/110 V), Sistema operativo su SSD da 256GB, Spazio di archiviazione raw da 4 TB a 20TB ( 1 disco 8TB incluso), 340 mm x 93mm x 298 mm, 1 alloggiamento HDD, due porte LAN da 1 GbE, chip TPM 2.0, Onvif SGT, Garanzia di 5 anni | 10269
HNMXE16E12T12 |  | MAXPRO NVR XE Rev E, 12TB, 16 licenze canali incluse. Windows 10 LTSC 2021, Microsoft® SQL Server® 2019 Express, MJPEG, MPEG-4, H.264, H.265, Intel Core i5-12400, 16 GB RAM DDR4 a 3200 MHz, Alimentatore platino 260W (220 V/110 V), Sistema operativo su SSD da 256GB, Spazio di archiviazione raw da 4 TB a 20TB ( 1 disco 12TB incluso), 340 mm x 93mm x 298 mm, 1 alloggiamento HDD, due porte LAN da 1 GbE, chip TPM 2.0, Onvif SGT, Garanzia di 5 anni | 10591
HNMXE16E18T18 |  | MAXPRO NVR XE Rev E, 18TB, 16 licenze canali incluse. Windows 10 LTSC 2021, Microsoft® SQL Server® 2019 Express, MJPEG, MPEG-4, H.264, H.265, Intel Core i5-12400, 16 GB RAM DDR4 a 3200 MHz, Alimentatore platino 260W (220 V/110 V), Sistema operativo su SSD da 256GB, Spazio di archiviazione raw da 4 TB a 20TB ( 1 disco 18TB incluso), 340 mm x 93mm x 298 mm, 1 alloggiamento HDD, due porte LAN da 1 GbE, chip TPM 2.0, Onvif SGT, Garanzia di 5 anni | 10832
HNMXE16E22T22 |  | MAXPRO NVR XE Rev E, 22TB, 16 licenze canali incluse. Windows 10 LTSC 2021, Microsoft® SQL Server® 2019 Express, MJPEG, MPEG-4, H.264, H.265, Intel Core i5-12400, 16 GB RAM DDR4 a 3200 MHz, Alimentatore platino 260W (220 V/110 V), Sistema operativo su SSD da 256GB, Spazio di archiviazione raw da 4 TB a 20TB ( 1 disco 22TB incluso), 340 mm x 93mm x 298 mm, 1 alloggiamento HDD, due porte LAN da 1 GbE, chip TPM 2.0, Onvif SGT, Garanzia di 5 anni | 11244
MAXPRO NVR XE Rev E - 24 licenze canali
HNMXE24E04T4 |  | MAXPRO NVR XE Rev E, 4TB, 24 licenze canali incluse. Windows 10 LTSC 2021, Microsoft® SQL Server® 2019 Express, MJPEG, MPEG-4, H.264, H.265, Intel Core i5-12400, 16 GB RAM DDR4 a 3200 MHz, Alimentatore platino 260W (220 V/110 V), Sistema operativo su SSD da 256GB, Spazio di archiviazione raw da 4 TB a 20TB ( 1 disco 4TB incluso), 340 mm x 93mm x 298 mm, 1 alloggiamento HDD, due porte LAN da 1 GbE, chip TPM 2.0, Onvif SGT, Garanzia di 5 anni | 13099
HNMXE24E08T8 |  | MAXPRO NVR XE Rev E, 8TB, 24 licenze canali incluse. Windows 10 LTSC 2021, Microsoft® SQL Server® 2019 Express, MJPEG, MPEG-4, H.264, H.265, Intel Core i5-12400, 16 GB RAM DDR4 a 3200 MHz, Alimentatore platino 260W (220 V/110 V), Sistema operativo su SSD da 256GB, Spazio di archiviazione raw da 4 TB a 20TB ( 1 disco 8TB incluso), 340 mm x 93mm x 298 mm, 1 alloggiamento HDD, due porte LAN da 1 GbE, chip TPM 2.0, Onvif SGT, Garanzia di 5 anni | 13501
HNMXE24E12T12 |  | MAXPRO NVR XE Rev E, 12TB, 24 licenze canali incluse. Windows 10 LTSC 2021, Microsoft® SQL Server® 2019 Express, MJPEG, MPEG-4, H.264, H.265, Intel Core i5-12400, 16 GB RAM DDR4 a 3200 MHz, Alimentatore platino 260W (220 V/110 V), Sistema operativo su SSD da 256GB, Spazio di archiviazione raw da 4 TB a 20TB ( 1 disco 12TB incluso), 340 mm x 93mm x 298 mm, 1 alloggiamento HDD, due porte LAN da 1 GbE, chip TPM 2.0, Onvif SGT, Garanzia di 5 anni | 13831
HNMXE24E18T18 |  | MAXPRO NVR XE Rev E, 18TB, 24 licenze canali incluse. Windows 10 LTSC 2021, Microsoft® SQL Server® 2019 Express, MJPEG, MPEG-4, H.264, H.265, Intel Core i5-12400, 16 GB RAM DDR4 a 3200 MHz, Alimentatore platino 260W (220 V/110 V), Sistema operativo su SSD da 256GB, Spazio di archiviazione raw da 4 TB a 20TB ( 1 disco 18TB incluso), 340 mm x 93mm x 298 mm, 1 alloggiamento HDD, due porte LAN da 1 GbE, chip TPM 2.0, Onvif SGT, Garanzia di 5 anni | 14156
HNMXE24E22T22 |  | MAXPRO NVR XE Rev E, 22TB, 24 licenze canali incluse. Windows 10 LTSC 2021, Microsoft® SQL Server® 2019 Express, MJPEG, MPEG-4, H.264, H.265, Intel Core i5-12400, 16 GB RAM DDR4 a 3200 MHz, Alimentatore platino 260W (220 V/110 V), Sistema operativo su SSD da 256GB, Spazio di archiviazione raw da 4 TB a 20TB ( 1 disco 22TB incluso), 340 mm x 93mm x 298 mm, 1 alloggiamento HDD, due porte LAN da 1 GbE, chip TPM 2.0, Onvif SGT, Garanzia di 5 anni | 14560
MAXPRO NVR Rev E HDD Kit
HNMHD4T-E |  | 4TB SATA Upgrade Kit MAXPRO NVR, Rev E | 1262
HNMHD8T-E |  | 8TB SATA Upgrade Kit MAXPRO NVR, Rev E | 1616
HNMHD12T-E |  | 12TB SATA Upgrade Kit MAXPRO NVR, Rev E | 2055
HNMHD18T-E |  | 18TB SATA Upgrade Kit MAXPRO NVR, Rev E | 2493
HNMHD22T-E |  | 22TB SATA Upgrade Kit MAXPRO NVR, Rev E | 3277
MAXPRO NVR Software Only
HNMNVRSW4 |  | Software MAXPRO NVR: software di base e licenza per 4 canali | 1601
HNMNVRSW8 |  | Software MAXPRO NVR: software di base e licenza per 8 canali | 3220
HNMNVRSW16 |  | Software MAXPRO NVR: software di base e licenza per 16 canali | 6388
HNMNVRSW32 |  | Software MAXPRO NVR: software di base e licenza per 32 canali | 12774
HNMNVRSW64 |  | Software MAXPRO NVR: software di base e licenza per 64 canali | 25546
HNMNVRSW128 |  | Software MAXPRO NVR: software di base e licenza per 128 canali | 48369
MAXPRO NVR Software Only - Upgrade Licenses
HNMNVRSW1UP |  | Licenza per ampliamento 1 canale | 542
HNMNVRSW4UP |  | Licenza per ampliamento 4 canali | 1618
HNMNVRSW8UP |  | Licenza per ampliamento 8 canali | 3278
HNMNVRSW16UP |  | Licenza per ampliamento 16 canali | 6469
HNMNVRSW32UP |  | Licenza per ampliamento 32 canali | 12937
HNMNVRSW64UP |  | Licenza per ampliamento 64 canali
MAXPRO VMS
MAXPRO VMS Software
MAXPRO VIEWER |  | Software visualizzatore MAXPRO® Software di visualizzazione gratuito; Supporta fino a 1600 telecamere e 5 client Scaricabile da myhoneywellbuildingsuniversity.com | 0
HNMSWVMSLT |  | Software di base VMS comprende: Software MAXPRO VMS Lite comprende: MAXPRO VMS Lite, SQL 2005 Express, Licenza per un (1) Client MAXPRO VIEW, con 64 interfacce (canali video) per DVR Rapid Eye, HRDP, HRSD/HRXD, DVR Fusion, IP Engine R400, MAXPRO NVR SE, NVR Enterprise, e matrici analogiche MAXPRO-Net.. Espandibile fino a un Massimo di 3 Clients e 128 Canali. Nessuna compatibilità con Terze Parti. | 3524
HNMSWVMS |  | Software di base VMS comprende: MAXPRO VMS, SQL 2005 Express, Licenza per un (1) Client MAXPRO VIEW, con 64 interfacce (canali video) per DVR Rapid Eye, HRDP, HRSD/HRXD, DVR Fusion, DVM R400 (NVR) / IP Engine, MAXPRO NVR SE, NVR Enterprise, e matrici analogiche MAXPRO-Net. | 9381
HNMSWRED |  | MVMS Redundant System license | 8330
HNMUG |  | Licenza di Upgrade da MAXPROVMS Lite a MAXPRO VMS | 8817
HNM64 |  | Additional 64 Base Channels | 3635
HNM128 |  | Additional 128 Base Channels | 5179
HNM192 |  | Additional 192 Base Channels | 6186
HNM256 |  | Additional 256 Base Channels | 7235
HNM512 |  | Additional 512 Base Channels | 10916
HNMSWCL |  | MAXPRO View – 1 Licenza Client | 4204
MAXPRO-VMS - Honeywell Video Analytics (HVA) License Options
HNMHVAB |  | Honeywell Active Alert Base (Licenza per un canale video aggiuntivo) | 567
HNMHVAP |  | Honeywell Active Alert Premium (Licenza per un canale video aggiuntivo) | 801
HNMHVAPC |  | Honeywell Active Alert People Counter (Licenza per un canale video aggiuntivo) | 341
HNMHVAS |  | Honeywell Active Alert Standard (Licenza per un canale video aggiuntivo) | 673
HNMHVASI |  | Honeywell Active Alert Smart Impression (Licenza per un canale video aggiuntivo) | 341
HNMHBAPNVR02 |  | Licenza per MaxproNVR - Mask detection e distanziamento sociale | 3315
HNMANALYTICS |  | #N/A | 5577
MAXPRO SSA - Support Agreements
SSAHNMVMS |  | Software Support Agreement annuale - Supporto per MAXPRO Video Management System - Base software (HNMSWVMS) | 2072
SSAHNMRED |  | Software Support Agreement annuale - Supporto per MAXPRO Video Management System - Redundant System | 1029
SSAHNMVMSL |  | Software Support Agreement annuale - Supporto per MAXPRO Video Management System - Lite Base Software | 524
SSAMPNVRCH |  | Software Support Agreement annuale - Supporto per MAXPRO NVR e VMS, per canale | 39
SSAMPNVRCH3Y |  | Software Support Agreement 3 anni - Supporto per MAXPRO NVR e VMS, per canale | 107
SSAMPNVRCH5Y |  | Software Support Agreement 5 anni - Supporto per MAXPRO NVR e VMS, per canale | 153
Intelligent Command
HNMINDWRKFL |  | MAXPRO IC INCIDENT AND WORKFLOW | 9297
HNMDASHBOARDS |  | MAXPRO IC Safety Compliance Dashboards | 9297
HNMONLNEMAPS |  | Support for Online Web Maps | 10270
HNMVMS3PDM |  | Camera device management for 3P Cameras | 4607
Gennaio 2026
MAXPRO Cloud

## Controllo Accessi
Sistemi di controllo accessi
Codice | Immagine | Descrizione |  | Note
MAXPRO ACCESS 2 e 4
Centrali
MPA2MPSE |  | Centrale di controllo degli accessi MPA2. Controllo per 2 porte / 4 Lettori. Compatibile con Wiegand standard e OSDP. Capacità fino a 100.000 carte e 100.000 eventi 3 modalità operative: - Totalmente autonomo senza software, configurato e gestito dalla propria pagina Web. - Configurato e gestito dal software WIN-PAK (versione min. 4.9.3) - Configurato e gestito tramite la piattaforma MAXPRO Cloud. Incorpora scatola metallica con alimentatore. Alimentazione 230 VAC, uscita 12 VDC 4A. | 2315
MPA2C3 |  | Centrale di controllo degli accessi MPA2. Controllo per 2 porte / 4 Lettori. Compatibile con Wiegand standard e OSDP. Capacità fino a 100.000 carte e 100.000 eventi 3 modalità operative: - Totalmente autonomo senza software, configurato e gestito dalla propria pagina Web. - Configurato e gestito dal software WIN-PAK (versione min. 4.9.3) - Configurato e gestito tramite la piattaforma MAXPRO Cloud. Solo scheda - Alimentazione 230 VAC, uscita 112 Vdc. | 1993
MPA4MPSE |  | Centrale di controllo degli accessi MPA4 Controllo per 4 porte / 4 Lettori Wiegand - 8 Lettori OSDP. Compatibile con Wiegand standard e OSDP. Capacità fino a 100.000 carte e 100.000 eventi 3 modalità operative: - Totalmente autonomo senza software, configurato e gestito dalla propria pagina Web. - Configurato e gestito dal software WIN-PAK (versione min. 4.9.3) - Configurato e gestito tramite la piattaforma MAXPRO Cloud. Incorpora scatola metallica con alimentatore. Alimentazione 230 VAC, uscita 12 VDC 4A. | 3297
MPA2C3-4 |  | Centrale di controllo degli accessi MPA4 Controllo per 4 porte / 4 Lettori Wiegand - 8 Lettori OSDP. Compatibile con Wiegand standard e OSDP.Capacità fino a 100.000 carte e 100.000 eventi 3 modalità operative: - Totalmente autonomo senza software, configurato e gestito dalla propria pagina Web. - Configurato e gestito dal software WIN-PAK (versione min. 4.9.3) - Configurato e gestito tramite la piattaforma MAXPRO Cloud. Solo scheda - Alimentazione 230 VAC, uscita 12 Vdc. | 2967
Accessori
MPA2ENCME |  | MPA2 - Armadio in metallo completo di alimentatore. Dimensioni (41x36x11) | 705
MPA2RJ |  | MPA2 - Connettore RJ45 a 4 poli | 76
MPA2S5 |  | S5 suppressor/supervisory cable | 158
MPA2FER |  | KIT Ferrite (12 pezzi) | 13
MPA2BAT7 |  | MPA2 - Batteria 7Ah | 113
MAXPRO Access 1
Centrali
MPA1P |  | MPA1 - Soluzione controllo accessi a porta singola basata sul cloud o web. Include: MPA1C1, MPA1ENCP - Modalità operativa: MAXPRO® Cloud o web server integrato - Non compatibile con WIN-PAK - Capacità per 10.000 tessere e per 25.000 eventi - Capacità porta / lettore: 1 porta / 2 lettori OSDP (espandibile a 16 porte / 32 lettori tramite connettività EVL) - Protocollo di comunicazione bidirezionale sicuro OSDP tra lettore e pannello con crittografia AES a 128 bit. (OSDP:V2). - App mobile per configurazione rapida - Power over Ethernet (PoE) - LED di stato - Possibilità di collegarsi in rete con pannelli aggiuntivi tramite Virtual Ethernet Loop (EVL), compatibile con i pannelli NetAXS-123 e MPA1. - Dimensioni fisiche e peso: • Controller: altezza 100 mm x larghezza 45 mm x profondità 28 mm • Custodia: altezza 140 mm x larghezza 180 mm x profondità 43 mm • 600 grammi circa (Pannello in custodia) | 1327
MPA1C1 |  | Pannello controllo accessi a porta singola MPA1 - Adatto per J-box USA - Modalità operativa: MAXPRO® Cloud o web server integrato - Non compatibile con WIN-PAK - Capacità per 10.000 tessere e per 25.000 eventi - Capacità porta / lettore: 1 porta / 2 lettori OSDP (espandibile a 16 porte / 32 lettori tramite connettività EVL) - Protocollo di comunicazione bidirezionale sicuro OSDP tra lettore e pannello con crittografia AES a 128 bit (OSDP:V2). - App mobile per configurazione rapida - Power over Ethernet (PoE) - LED di stato - Possibilità di collegarsi in rete con pannelli aggiuntivi tramite Virtual Ethernet Loop (EVL), compatibile con i pannelli NetAXS-123 e MPA1. - Dimensioni fisiche: • Controller: altezza 100 mm x larghezza 45 mm x profondità 28 mm | 1298
Accessori
MPA1ENCP |  | Custodia in plastica MPA1 per MPA1C1 - Dimensioni fisiche Custodia: 140 mm di altezza x 180 mm di larghezza x 43 mm di profondità | 113
Serie PRO4200
Centrale Serie PRO4200 (Per sistema WIN-PAK)
PRO42IC |  | Controller intelligente Master con interfaccia IP. Fornisce supporto IN/OUT per un massimo di 2 porte con un massimo di 2 lettori OSDP per porta o 1 lettore Wiegand per porta. Comunicazione RS485 per supportare un totale max. di 16 moduli aggiuntivi tra PRO432R2, PRO42IN, PRO42OUT. Crittografia avanzata con Comunicazioni host protette da TLS 1.2/1.1 o AES-256/128. GEstisce fino a 100.000 Tessere e Supporta un buffer di oltre 50.000 transazioni. Richiede Win-Pak 4.9 o superiori. | 2603
PRO42R2B |  | Modulo di gestione per 2 varchi. Supporta fino a 2 Lettori Wiegand o 4 Lettori OSDP. Gestito da controllore Master PRO42IC su linea RS485. 8 Ingressi di allarme - 4 Uscite a Relè | 1730
PRO42IN |  | Modulo interfaccia a 16 ingressi di allarme supervisionati. Gestito da controllore Master PRO42IC su linea RS485. | 1925
PRO42OUT |  | Modulo interfaccia a 16 relè di uscita programmabili. Gestito da controllore Master PRO42IC su linea RS485. | 1796
Kits PRO4200
PRO42E1ENE |  | PRO42 kit precablato in armadio a muro Include: PW5K2ENC1E, PRO42IC, PRO42PSU230, PRO22BAT1 e PRO22DCC | 6347
PRO42SKD10E |  | Starter Kit 10 porte (1) PRO42E1D10 con software WIN-PAK SE | 13106
PRO42E1D4E |  | Kit 4 porte (1) PRO42R2,(2)S-4 and (1) PRO42E1ENE | 6509
PRO42E1D10E |  | Kit 10 porte (4) PRO42R2, (8) S-4 e (1) PRO42E1ENE | 11400
Armadi ed accessori per PRO4200
PW5K2ENC1E |  | PW5K2ENC1E è un contenitore ad alta densità per montaggio a parete in grado di alloggiare fino a nove moduli . L'Alimentatore e la batteria sono venduti separatamente. Dimensioni: 35,3 cm A x 43,2 cm L x 22,9 cm P. | 1052
PW5K2ENC2E |  | PW5K2ENC2E è un contenitore ad alta densità per montaggio a rack 19" in grado di alloggiare fino a nove moduli. L'Alimentatore e la batteria sono venduti separatamente. Dimensioni: 35,3 cm A x 43,2 cm L x 22,9 cm P. | 1344
PW5K1ENC3E |  | PW5K1ENC3E è un contenitore per montaggio a incasso in grado di alloggiare e fornire alimentazione a batteria per due moduli. Contiene un alimentatore e una batteria ermetica al piombo. Dimensioni: 35,6 cm A x 40,7 cm L x 10,2 cm P. | 1211
PW7KPSU230 |  | • Alimentatore PW7K*** 230VAC - 12V / 4A. | 1569
PRO42PSU230 |  | • 230VAC - 12V / 4A. • Disconnessione dell'allarme antincendio integrato in base all'uscita (2 uscite) • L'interruzione della batteria in esaurimento protegge le batterie da scariche profonde • Il caricabatterie rapido dedicato prolunga la durata della batteria • Immunità alle sovratensioni migliorata per la protezione di ingresso/uscita • Doppia uscita principale e ausiliaria • Stessa vestibilità e fattore di forma | 1569
PSX220LPS |  | • 230 V CA / 65 W - 24 V / 2,5 A • Sostituzione perfetta del trasformatore PSX220 • Ingresso universale (90-264 V CA) • Dimensioni compatte = si adatta alla custodia esistente (ENC3) • Protezioni da sovratensione e cortocircuito • Approvazioni di sicurezza UL/cUL e PSE • Conforme alla nuova norma LVD EN 62368-1 | 227
PRO22BAT1 |  | Batteria ermetica al piombo da 12 V, 7 Ah da utilizzare con l'alimentatore PRO22E1PS | 121
PRO22DCC |  | Cavo Daisy chain di collegamento RS485 per PRO42 e alimentazione pre-cablato per PRO22ENC1/2/5 | 333
PW5K1DCC |  | Cavo Daisy chain di collegamento RS485 per PW7K*** e alimentazione pre-cablato per PRO22ENC1/2/5 | 333
Accessori per controllori
S-4 |  | Suppressor kit; utilizare un kit S-4 per porta | 58
BAT-1 |  | BATTERIA ERMETICA 8V Per AN1000. Batteria 8V per AN1 . | 276
Soluzione di Sicurezza Integrata WIN-PAK 4.9
WIN-PAK per centrali Galaxy
WPG49 |  | WIN-PAK 4.9 Galaxy Edition (No Web Browser, No Access panel) Software WIN-PAK 4.9 per la gestione delle centrali Galaxy (espandibile per l'integrazione della sicurezza). La licenza include: • 1 server di database WIN-PAK, 1 Communications Server e 1 operatore simultaneo Incorpora le seguenti funzioni: • Supervisione di allarmi e eventi di intrusione per 15 centrali Galaxy. (Espandibile per controllo accessi e TVCC) • Gestione utenti, codici PIN e schede • Gestione del programmatore orario • Piani interattivi con elementi dinamici • Generazione di rapporti automaticamente e inviati tramite e-mail. • Pannelli di intrusione supportati: Galaxy Dimension, Galaxy Flex e Galaxy Flex + • Compatibile con i seguenti sistemi operativi a 64 bits: Windows Server 2019, Windows Server 2016, Windows 10 Professional. SQL SUPPORTATO: SQL 2019 Standard, Express. BROWSER SUPPORTATI: EdgeTM, ChromeTM, Safari®, FireFox®. VMWARE SUPPORTATO: ESXi 6.5 | 1425
WIN-PAK per controllo accessi
WPX49 |  | WIN-PAK 4.9 Express Edition Software di gestione del controllo accessi WIN-PAK 4.9 (espandibile per l'integrazione della sicurezza). Versione Express Edition: Access Control per 1 operatore: Software con architettura server / client. La licenza include: • 1 server di database WIN-PAK, 1 Communications Server e 1 operatore simultaneo. (Espandibile) Incorpora le seguenti funzioni: • Supervisione di allarmi e eventi di controllo degli accessi. (Espandibile con TVCC e Intrusione) • Gestione del controllo accessi senza limiti di porte, lettori o schede (fino a 30.000 porte). Gestione di ascensori, serrature, doppie regole di autenticazione, antipassback ... • Gestione arrotondamenti e evacuazione inclusi. • Report di rintracciamento e raccolta incluso. • Piani interattivi con elementi dinamici • Generazione e gestione degli accreditamenti • Generazione di rapporti automaticamente e inviati tramite e-mail. • Pannelli di controllo accessi supportati: NetAXS-4, NetAXS-123, Maxpro Access 2-4. • lntegrazione diretta con Origo 2.0 Mobile Access® di HID e lettori Suprema® Biometrics. • Compatibile con i seguenti sistemi operativi a 64 bits: Windows Server 2019, Windows Server 2016, Windows 10 Professional. SQL SUPPORTATO: SQL 2019 Standard, Express. BROWSER SUPPORTATI: EdgeTM, ChromeTM, Safari®, FireFox®. VMWARE SUPPORTATO: ESXi 6.5 | 1894
WIN-PAK per Integrazione
WPS49G |  | WIN-PAK 4.9 Standard Edition WIN-PAK 4.9 Software di gestione della sicurezza integrato. Versione Standard Edition: controllo accessi, intrusione e TVCC avanzato, per 5 operatori simultanei: Software con architettura server / client. La licenza include: • 1 server di database Winpak, 1 server di comunicazione e 5 operatori simultanei. (Espandibile) Incorpora le seguenti funzioni: • Supervisione di allarmi ed eventi di Controllo Accessi, Intrusione e TVCC in tempo reale, con interazioni tra diversi sistemi. • Gestione del controllo accessi senza limiti di porte, lettori o schede. Gestione di ascensori, serrature, doppie regole di autenticazione, antipassback ... • Gestione delle intrusioni di più pannelli Galaxy, armati, disarmati, inibizioni, gestione degli utenti. • Gestione TVCC senza limiti di telecamera. Video diretto, video registrato, recupero di registrazioni • Gestione arrotondamenti e evacuazione inclusi. • Report di rintracciamento e raccolta incluso. • Piani interattivi con elementi dinamici • Generazione e gestione degli accreditamenti • Generazione di rapporti automaticamente e inviati tramite e-mail. • Pannelli di controllo accesso supportati: PRO 4200, PRO3200, PRO2200, NetAXS-4, NetAXS-123, Maxpro Access 2 (MPA2), Maxpro Access 4 (MPA4). • Pannelli di intrusione supportati: Galaxy Dimension, Galaxy Flex e Galaxy Flex + • Apparecchiature TVCC supportate: MAXPRO NVR, Xtralis NVR, 35 Series NVR. • lntegrazione diretta con Origo 2.0 Mobile Access® di HID e lettori Suprema® Biometrics. • Compatibile con i seguenti sistemi operativi a 64 bits: Windows Server 2019, Windows Server 2016, Windows 10 Professional. SQL SUPPORTATO: SQL 2019 Standard, Express. BROWSER SUPPORTATI: EdgeTM, ChromeTM, Safari®, FireFox®. VMWARE SUPPORTATO: ESXi 6.5 | 4691
WIN-PAK Ultimate
WPP49G |  | WIN-PAK 4.9 Professional Edition WIN-PAK 4.9 Software di gestione della sicurezza integrato. Edizione professionale con controllo degli accessi, TVCC avanzata e gestione delle intrusioni: Software con architettura server / client. La licenza include: • 1 server di database Winpak, Server di comunicazione e Operatori simultanei illimitati. Incorpora le seguenti funzioni: • Supervisione di allarmi ed eventi di Controllo Accessi, Intrusione e TVCC in tempo reale, con interazioni tra diversi sistemi. • Gestione del controllo accessi senza limiti di porte, lettori o schede. Gestione di ascensori, serrature, doppie regole di autenticazione, antipassback ... • Gestione delle intrusioni di più pannelli Galaxy, armati, disarmati, inibizioni, gestione degli utenti. • Gestione TVCC senza limiti di telecamera. Video diretto, video registrato, recupero di registrazioni • Gestione arrotondamenti e evacuazione inclusi. • Report di rintracciamento e raccolta incluso. • Piani interattivi con elementi dinamici • Generazione e gestione degli accreditamenti • Generazione di rapporti automaticamente e inviati tramite e-mail. • Pannelli di controllo accesso supportati: PRO 4200, PRO3200, PRO2200, NetAXS-4, NetAXS-123, Maxpro Access 2 (MPA2), Maxpro Access 4 (MPA4). • Pannelli di intrusione supportati: Galaxy Dimension, Galaxy Flex e Galaxy Flex + • Apparecchiature TVCC supportate: MAXPRO NVR, Xtralis NVR, 35 Series NVR. • lntegrazione diretta con Origo 2.0 Mobile Access® di HID e lettori Suprema® Biometrics. • Compatibile con i seguenti sistemi operativi a 64 bits: Windows Server 2019, Windows Server 2016, Windows 10 Professional. SQL SUPPORTATO: SQL 2019 Standard, Express. BROWSER SUPPORTATI: EdgeTM, ChromeTM, Safari®, FireFox®. VMWARE SUPPORTATO: ESXi 6.5 | 8971
AGGIORNAMENTI WIN-PAK S/W EDITION
UX49P49G |  | Aggiornamento software da WPX49 a WPP49G | 6835
UX49S49G |  | Aggiornamento software da WPX49 a WPS49G | 2912
UG49S49G |  | Aggiornamento software da WPG49 a WPS49G | 3399
US49GP49G |  | Aggiornamento software da WPS49G a WPP49G | 5378
WIN-PAK SSA - Servizi Annuali
SSAWPG |  | WIN-PAK SSA for Galaxy STD 1 anno | contattaci
SSAWPXE |  | WIN-PAK SSA Express Edition STD 1 anno | contattaci
SSAWPSG |  | WIN-PAK SSA Standard Edition w/ Galaxy STAND 1 anno | contattaci
SSAWPPG |  | WIN-PAK SSA Professional Edition w/ Galaxy STD 1 anno | contattaci
CPSSRVDB |  | Servizio aggiornamento database remoto (se il DataBase WIN-PAK è precedente alla versione 4.7, è necessario un aggiornamento del database) | contattaci
Interfaccia di programmazione dell'applicazione WIN-PAK PE (API)
SRVWPPAPI |  | Supporto sviluppatori per integrazione API | 5297
Lettori BlueDiamond
Lettori multitecnologia BlueDiamond
HON-R11330-05TB |  | Lettore multitecnologia BlueDiamond, formato mini montante Supporto per: Tessere di prossimità 125 kHz HID, AWID®, CASI/GE Security ProxLite Smartcard da 13,56 MHz MIFARE DESFire EV1/EV2/EV3, MIFARE Classic, HID iCLASS Classic o Standard Supporto per credenziali Honeywell BlueDiamond Bluetooth® e NFC Wiegand, OSDP, F/2F supervisionato (SF/2F) 1 LED RGB cablaggio a morsettiera IP65 Alimentazione 12VDC, consumo 35mA - 67mA dimensioni 96 mm × 52 mm × 21 mm | 629 | Novità
HON-R11320-05TB |  | Lettore multitecnologia BlueDiamond, Supporto per: Tessere di prossimità 125 kHz HID, AWID®, CASI/GE Security ProxLite Smartcard da 13,56 MHz MIFARE DESFire EV1/EV2/EV3, MIFARE Classic, HID iCLASS Classic o Standard Supporto per credenziali Honeywell BlueDiamond Bluetooth® e NFC Wiegand, OSDP, F/2F supervisionato (SF/2F) 1 LED RGB cablaggio a morsettiera IP65 Alimentazione 12VDC, consumo 35mA - 73mA dimensioni 120 mm × 76 mm × 21 mm | 719 | Novità
HON-R11325-05TB |  | Lettore multitecnologia BlueDiamond, Supporto per: Tessere di prossimità 125 kHz HID, AWID®, CASI/GE Security ProxLite Smartcard da 13,56 MHz MIFARE DESFire EV1/EV2/EV3, MIFARE Classic, HID iCLASS Classic o Standard Supporto per credenziali Honeywell BlueDiamond Bluetooth® e NFC Wiegand, OSDP, F/2F supervisionato (SF/2F) 1 LED RGB + tastiera illuminata cablaggio a morsettiera IP65 Alimentazione 12VDC, consumo 67mA - 105mA dimensioni 120 mm × 76 mm × 21 mm | 1093 | Novità
Credenziali precodificate
HON-EV28KPP |  | DESFire EV2 ISO composito 8K 13,56 MHz | 18 | Novità
HON-EV28KPXPP |  | DESFire EV2 ISO composito 8K con chip di prossimità | 25 | Novità
Licenze
Lettori LuminAXS
Lettori OSDP
LU4700BHONA |  | Lettore di prossimità LuminAXS MifareD OSDP * tecnologia di crittografia Mifare DESFire EV1 * 3 LED di stato * Funzione di adattamento automatica dell'antenna, anche in metallo * Cicalino integrato * Anello LED configurabile * IP65 * Alimentazione 12VDC, consumo in standby <40 mA * Dimensioni 80,4 x 80x4 x 13,5 mm | 622
LU4716BHONA |  | Lettore di prossimità LuminAXS MifareD OSDP con tastiera * tecnologia di crittografia Mifare DESFire EV1 * 3 LED di stato * Funzione di adattamento automatica dell'antenna, anche in metallo * Cicalino integrato * Anello LED configurabile * IP65 * Alimentazione 12VDC, consumo in standby <40 mA * Dimensioni 80,4 x 80x4 x 13,5 mm | 825
Lettori Wiegand
LU4500BHONA |  | Lettore di prossimità LuminAXS MifareD Wiegand *Tecnologia Mifare DESFire EV1 crittografata * 3 LED di stato * Funzione di adattamento automatica dell'antenna, anche in metallo * Cicalino integrato * Anello LED configurabile * IP65 * Alimentazione 12VDC, consumo in standby <40 mA * Dimensioni 80,4 x 80x4 x 13,5 mm | 527
LU4516BHONA |  | Lettore di prossimità LuminAXS MifareD Wiegand con tastiera * Crittografia della tecnologia di crittografia Mifare DESFire EV1 * 3 LED di stato * Funzione di adattamento automatica dell'antenna, anche in metallo * Cicalino integrato * Anello LED configurabile * IP65 * Alimentazione 12VDC, consumo in standby <40 mA * Dimensioni 80,4 x 80x4 x 13,5 mm | 890
LU4502BHONA |  | Lettore di prossimità LuminAXS MifareD Wiegand con 2 pulsanti * Crittografia della tecnologia di crittografia Mifare DESFire EV1 * 3 LED di stato * Funzione di adattamento automatica dell'antenna, anche in metallo * Cicalino integrato * Anello LED configurabile * IP65 * Alimentazione 12VDC, consumo in standby <40 mA * Dimensioni 80,4 x 80x4 x 13,5 mm | 825
LU45BHONA |  | Lettore di prossimità LuminAXS MifareD Wiegand * Crittografia della tecnologia di crittografia Mifare Classic - DESFire EV1 - EV2 * 3 LED di stato * Funzione di adattamento automatica dell'antenna, anche in metallo * Cicalino integrato * IP65 * Alimentazione 12VDC, consumo in standby <40 mA * Dimensioni 80,4 x 80x4 x 13,5 mm | 423
Accessori
LU45BB |  | Piatra di montaggio a muro di ricambio per lettore LuminAXS | 58
LU45COV |  | Parasole per lettore LuminAXS | 91
LU45USBCONF |  | Configuration Tool | 1037
LU45SCR |  | Cappuccio, vite copertura, set, luminAXS | 49
Tessere e tag
ODPEV28N38 |  | Scheda Mifare DesFEV2 8k 38bit-OmniAss&lum - Ordine minimo 100 pezzi, prezzo cad. | 20
ODKEV28N38 |  | Tag Mifare DesFEV2 8k 38bit-OmniAss&lum - Ordine minimo 100 pezzi, prezzo cad. | 31
Credenziali MIFARE
OFP1N26 |  | Badge Mifare da 1kb, Settore 1 programmato con sitecode e numero di carta sequenziale in formato 26 bit, Honeywell AID in MAD, Honeywell KEYA/KEYB, numero di carta stampato/laser ed Honeywell logo | 18
OFP1N34 |  | Badge Mifare da 1kb, Settore 1 programmato con sitecode e numero di carta sequenziale in formato 34 bit, Honeywell AID in MAD, Honeywell KEYA/KEYB, numero di carta stampato/laser ed Honeywell logo | 31
Lettori Omni® Smart
Gamma Omni® Smart Lettori compatibili con HID Mobile Access tramite Bluetooth e NFC, Seos, iCLASS SE®, iCLASS SR®, iCLASS®, MIFARE Classic (SIO/CSN), MIFARE DESFire EV1/EV2 (CSN), HID Proximity®, Indala® Proximity, EM Proximity ®
OS20TOSDP |  | OmniSmart 20, lettore di carte senza contatto, OSDP sicuro, profilo standard, alloggiamento nero con cornice argento, montaggio a montante, con morsettiera rimovibile | 597
OS20KTOSDP |  | OmniSmart 20K, lettore di carte senza contatto con tastiera, sicurezza OSDP, profilo standard, alloggiamento nero con cornice argento, montaggio a montante, con morsettiera rimovibile | 1220
OS40TOSDP |  | OmniSmart 40, lettore di carte senza contatto, OSDP sicuro, profilo standard, alloggiamento nero con contorno argento, montaggio con interruttore a parete, con morsettiera rimovibile | 696
OS40KTOSDP |  | OmniSmart 40K, lettore di carte senza contatto con tastiera, protezione OSDP, profilo standard, alloggiamento nero con cornice argento, montaggio con interruttore a parete, con morsettiera rimovibile | 1149
Gamma Omni® Smart H-Key Lettori compatibili con HID Mobile Access tramite Bluetooth e NFC, Seos, iCLASS SE®, iCLASS SR®, iCLASS®, MIFARE Classic (SIO/CSN), MIFARE DESFire EV1/EV2 (CSN), HID Proximity®, Indala® Proximity, EM Proximity ®
OS20T1TOSDPH |  | OmniSmart 20, lettore di carte contactless, OSDP sicuro, chiave H preconfigurata, profilo standard, alloggiamento nero con cornice argento, montaggio a montante, con morsettiera rimovibile | 744
OS20KT1TOSDPH |  | OmniSmart 20K, lettore di carte contactless con tastiera, OSDP sicuro, chiave H preconfigurata, profilo standard, alloggiamento nero con cornice argento, montaggio a montante, con morsettiera rimovibile | 1683
OS40T1TOSDPH |  | OmniSmart 40, lettore di carte senza contatto, protezione OSDP, chiave H preconfigurata, profilo standard, alloggiamento nero con cornice argento, montaggio con interruttore a parete, con morsettiera rimovibile | 923
OS40KT1TOSDPH |  | OmniSmart 40K, lettore di carte contactless con tastiera, OSDP sicuro, chiave H preconfigurata, profilo standard, alloggiamento nero con cornice argento, montaggio con interruttore a parete, con morsettiera rimovibile | 1683
Badge Omni® Smart H-Key
OSHON8KS |  | Badge OmniSmart, H-Key preconfigurata, SEOS, memoria a 38 bit, 8K bit, stampabile, Ordine minimo 100 pezzi, prezzo cad. | 21
OSHON8KSP |  | Badge OmniSmart, H-Key preconfigurata, SEOS, Bi-tecnologia Prox e OmniSmart, 38 bit, memoria 8K bit 2 zone, stampabile, Ordine minimo 100 pezzi, prezzo cad. | 39
HID Signo
HID Signo - Lettori
SIGNO20KN00 |  | Lettore HID SIGNO 20K Standard Profile - Credenziali supportate Seos (Mobile Ids Via NFC/BLE), Seos, ICLASS SE, ICLASS SR, ICLASS, Mifare DESfire EV1/EV2 (SIO), Mifare Classic (SIO), Mifare DESfire EV1/EV2 (CSN), Mifare Classic (CSN),125kHz HID Proximity, 125kHz IndalaProximity 125kHz EM4102 Proximity - 12 Tasti - Wiegand - Cavo di collegamento integrato - Dimensioni (45x121,5x21,5)mm - IP65 | 1520
SIGNO20KN01 |  | Lettore HID SIGNO 20K SEOS Profile - Credenziali supportate Seos (Mobile Ids Via NFC/BLE), Seos - 12 Tasti - Wiegand - Cavo di collegamento integrato - Dimensioni (45x121,5x21,5)mm - IP65 | 1246
SIGNO20KN02 |  | Lettore HID SIGNO 20K Smart Profile - Credenziali supportate Seos (Mobile Ids Via NFC/BLE), Seos, ICLASS SE, ICLASS SR, ICLASS, Mifare DESfire EV1/EV2 (SIO), Mifare Classic (SIO) - 12 Tasti - Wiegand - Cavo di collegamento integrato - Dimensioni (45x121,5x21,5)mm - IP65 | 1247
SIGNO20KT00 |  | Lettore HID SIGNO 20K Standard Profile - Credenziali supportate Seos (Mobile Ids Via NFC/BLE), Seos, ICLASS SE, ICLASS SR, ICLASS, Mifare DESfire EV1/EV2 (SIO), Mifare Classic (SIO), Mifare DESfire EV1/EV2 (CSN), Mifare Classic (CSN),125kHz HID Proximity, 125kHz IndalaProximity 125kHz EM4102 Proximity - 12 Tasti - Wiegand - Morsettiera di collegamento - Dimensioni (45x121,5x21,5)mm - IP65 | 1377
SIGNO20KT01 |  | Lettore HID SIGNO 20K SEOS Profile - Credenziali supportate Seos (Mobile Ids Via NFC/BLE), Seos - 12 Tasti - Wiegand - Morsettiera di collegamento - Dimensioni (45x122,5x21,5)mm - IP65 | 1214
SIGNO20KT02 |  | Lettore HID SIGNO 20K Smart Profile - Credenziali supportate Seos (Mobile Ids Via NFC/BLE), Seos, ICLASS SE, ICLASS SR, ICLASS, Mifare DESfire EV1/EV2 (SIO), Mifare Classic (SIO) - 12 Tasti - Wiegand - Morsettiera di collegamento - Dimensioni (45x121,5x21,5)mm - IP65 | 1344
SIGNO20N00 |  | Lettore HID SIGNO 20 Standard Profile - Credenziali supportate Seos (Mobile Ids Via NFC/BLE), Seos, ICLASS SE, ICLASS SR, ICLASS, Mifare DESfire EV1/EV2 (SIO), Mifare Classic (SIO), Mifare DESfire EV1/EV2 (CSN), Mifare Classic (CSN),125kHz HID Proximity, 125kHz IndalaProximity 125kHz EM4102 Proximity - Wiegand - Cavo di collegamento integrato - Dimensioni (45x121,5x21,5)mm - IP65 | 858
SIGNO20N01 |  | Lettore HID SIGNO 20 SEOS Profile - Credenziali supportate Seos (Mobile Ids Via NFC/BLE), Seos - Wiegand - Cavo di collegamento integrato - Dimensioni (45x121,5x21,5)mm - IP65 | 1087
SIGNO20N02 |  | Lettore HID SIGNO 20 Smart Profile - Credenziali supportate Seos (Mobile Ids Via NFC/BLE), Seos, ICLASS SE, ICLASS SR, ICLASS, Mifare DESfire EV1/EV2 (SIO), Mifare Classic (SIO) - Wiegand - Cavo di collegamento integrato - Dimensioni (45x121,5x19,5)mm - IP65 | 752
SIGNO20NOSDP |  | Lettore HID SIGNO 20 Standard Profile - Credenziali supportate Seos (Mobile Ids Via NFC/BLE), Seos, ICLASS SE, ICLASS SR, ICLASS, Mifare DESfire EV1/EV2 (SIO), Mifare Classic (SIO), Mifare DESfire EV1/EV2 (CSN), Mifare Classic (CSN),125kHz HID Proximity, 125kHz IndalaProximity 125kHz EM4102 Proximity - OSDP (default) e Wiegand - Cavo di collegamento integrato - Dimensioni (45x121,5x21,5)mm - IP65 | 858
SIGNO20T00 |  | Lettore HID SIGNO 20 Standard Profile - Credenziali supportate Seos (Mobile Ids Via NFC/BLE), Seos, ICLASS SE, ICLASS SR, ICLASS, Mifare DESfire EV1/EV2 (SIO), Mifare Classic (SIO), Mifare DESfire EV1/EV2 (CSN), Mifare Classic (CSN),125kHz HID Proximity, 125kHz IndalaProximity 125kHz EM4102 Proximity - Wiegand - Morsettiera di collegamento - Dimensioni (45x121,5x21,5)mm - IP65 | 858
SIGNO20T01 |  | Lettore HID SIGNO 20 SEOS Profile - Credenziali supportate Seos (Mobile Ids Via NFC/BLE), Seos - Wiegand - Morsettiera di collegamento - Dimensioni (45x121,5x19,5)mm - IP65 | 691
SIGNO20T02 |  | Lettore HID SIGNO 20 Smart Profile - Credenziali supportate Seos (Mobile Ids Via NFC/BLE), Seos, ICLASS SE, ICLASS SR, ICLASS, Mifare DESfire EV1/EV2 (SIO), Mifare Classic (SIO) - Wiegand - Morsettiera di collegamento - Dimensioni (45x122,5x19,5)mm - IP65 | 752
SIGNO40KN00 |  | Lettore HID SIGNO 40K Standard Profile - Credenziali supportate Seos (Mobile Ids Via NFC/BLE), Seos, ICLASS SE, ICLASS SR, ICLASS, Mifare DESfire EV1/EV2 (SIO), Mifare Classic (SIO), Mifare DESfire EV1/EV2 (CSN), Mifare Classic (CSN),125kHz HID Proximity, 125kHz IndalaProximity 125kHz EM4102 Proximity - 12 Tasti - Wiegand - Cavo di collegamento integrato - Dimensioni (80x121,5x21,5)mm - IP65 | 1553
SIGNO40KN01 |  | Lettore HID SIGNO 40K SEOS Profile - Credenziali supportate Seos (Mobile Ids Via NFC/BLE), Seos - 12 Tasti - Wiegand - Cavo di collegamento integrato - Dimensioni (80x121,5x21,5)mm - IP65 | 1214
SIGNO40KN02 |  | Lettore HID SIGNO 40K Smart Profile - Credenziali supportate Seos (Mobile Ids Via NFC/BLE), Seos, ICLASS SE, ICLASS SR, ICLASS, Mifare DESfire EV1/EV2 (SIO), Mifare Classic (SIO) - 12 Tasti - Wiegand - Cavo di collegamento integrato - Dimensioni (80x121,5x21,5)mm - IP65 | 1295
SIGNO40KNOSDP |  | Lettore HID SIGNO 40K Standard Profile - Credenziali supportate Seos (Mobile Ids Via NFC/BLE), Seos, ICLASS SE, ICLASS SR, ICLASS, Mifare DESfire EV1/EV2 (SIO), Mifare Classic (SIO), Mifare DESfire EV1/EV2 (CSN), Mifare Classic (CSN),125kHz HID Proximity, 125kHz IndalaProximity 125kHz EM4102 Proximity - OSDP (default) e Wiegand - Cavo di collegamento integrato - Dimensioni (80x121,5x21,5)mm - IP65 | 1440
SIGNO40KT00 |  | Lettore HID SIGNO 40K Standard Profile - Credenziali supportate Seos (Mobile Ids Via NFC/BLE), Seos, ICLASS SE, ICLASS SR, ICLASS, Mifare DESfire EV1/EV2 (SIO), Mifare Classic (SIO), Mifare DESfire EV1/EV2 (CSN), Mifare Classic (CSN),125kHz HID Proximity, 125kHz IndalaProximity 125kHz EM4102 Proximity - 12 Tasti - Wiegand - Morsettiera di collegamento - Dimensioni (80x121,5x21,5)mm - IP65 | 1281
SIGNO40KT01 |  | Lettore HID SIGNO 40K SEOS Profile - Credenziali supportate Seos (Mobile Ids Via NFC/BLE), Seos - 12 Tasti - Wiegand - Morsettiera di collegamento - Dimensioni (80x121,5x21,5)mm - IP65 | 1214
SIGNO40KT02 |  | Lettore HID SIGNO 40K Smart Profile - Credenziali supportate Seos (Mobile Ids Via NFC/BLE), Seos, ICLASS SE, ICLASS SR, ICLASS, Mifare DESfire EV1/EV2 (SIO), Mifare Classic (SIO) - 12 Tasti - Wiegand - Morsettiera di collegamento - Dimensioni (80x121,5x21,5)mm - IP65 | 1295
SIGNO40N00 |  | Lettore HID SIGNO 40 Standard Profile - Credenziali supportate Seos (Mobile Ids Via NFC/BLE), Seos, ICLASS SE, ICLASS SR, ICLASS, Mifare DESfire EV1/EV2 (SIO), Mifare Classic (SIO), Mifare DESfire EV1/EV2 (CSN), Mifare Classic (CSN),125kHz HID Proximity, 125kHz IndalaProximity 125kHz EM4102 Proximity - Wiegand - Cavo di collegamento integrato - Dimensioni (80x121,5x21,5)mm - IP65 | 825
SIGNO40N01 |  | Lettore HID SIGNO 40 SEOS Profile - Credenziali supportate Seos (Mobile Ids Via NFC/BLE), Seos - Wiegand - Cavo di collegamento integrato - Dimensioni (80x121,5x21,5)mm - IP65 | 648
SIGNO40N02 |  | Lettore HID SIGNO 40 Smart Profile - Credenziali supportate Seos (Mobile Ids Via NFC/BLE), Seos, ICLASS SE, ICLASS SR, ICLASS, Mifare DESfire EV1/EV2 (SIO), Mifare Classic (SIO) - Wiegand - Cavo di collegamento integrato - Dimensioni (80x121,5x21,5)mm - IP65 | 793
SIGNO40T00 |  | Lettore HID SIGNO 40 Standard Profile - Credenziali supportate Seos (Mobile Ids Via NFC/BLE), Seos, ICLASS SE, ICLASS SR, ICLASS, Mifare DESfire EV1/EV2 (SIO), Mifare Classic (SIO), Mifare DESfire EV1/EV2 (CSN), Mifare Classic (CSN),125kHz HID Proximity, 125kHz IndalaProximity 125kHz EM4102 Proximity - Wiegand - Morsettiera di collegamento - Dimensioni (80x121,5x21,5)mm - IP65 | 890
SIGNO40T01 |  | Lettore HID SIGNO 40 SEOS Profile - Credenziali supportate Seos (Mobile Ids Via NFC/BLE), Seos - Wiegand - Morsettiera di collegamento - Dimensioni (80x121,5x21,5)mm - IP65 | 648
SIGNO40T02 |  | Lettore HID SIGNO 40 Smart Profile - Credenziali supportate Seos (Mobile Ids Via NFC/BLE), Seos, ICLASS SE, ICLASS SR, ICLASS, Mifare DESfire EV1/EV2 (SIO), Mifare Classic (SIO) - Wiegand - Morsettiera di collegamento - Dimensioni (80x121,5x21,5)mm - IP65 | 712
HID Signo - Credenziali mobile
MID-SUB-T100 |  | Sottoscrizione Licenza iniziale/rinnovo - Tier 1 - 12 mesi a partire dal mese di registrazione | 25
Tessere Prox HID
Tessere Indala ordine minimo 100 pezzi
PVC-I-5 |  | Carta PVC Indala | 33
HID Contactless SMART Technology (Readers & Cards) ordine minimo 100 pezzi
PVCH12 |  | Carta PVC Mifare 1k, numero di carta codificata HID | 21
PVCH14 |  | Carta PVC Prox Mifare 1k (no codificata) e programata HID | 28
PVCH1226 |  | Carta PVC MIFARE HID KEY 26 BIT | 23
PVCH1426 |  | Carta MIFARE non programata+PROX 26 BIT | 28
PVC-H-16K16 |  | Carta PVC ICLASS 16K16, 34BIT | 46
PVC-H-16K16-26 |  | Carta PVC ICLASS 16K16, 26BIT | 46
PVC-H-2K2 |  | Carta PVC ICLASS 2K2, 34BIT | 28
PVC-H-2K2-26 |  | Carta PVC ICLASS 2K2, 26BIT | 28
PX-121-I |  | Carta di prossimità Indala | 18
PXKEYH2K226 |  | Badge ICLASS 2K2, 26BIT | 34
OFP4N00 |  | Badge Mifare da 4K Contactless, formato ISO, (NON Programmata) | 46
Suprema - Terminali Biometrici
HON-FL-DB |  | FaceLite - Terminale di riconoscimento facciale compatto Suprema FaceLite è il terminale di riconoscimento facciale più compatto che offre tantissime delle migliori funzionalità al mondo. Basato sull'ultima innovazione di Suprema nella biometria facciale, FaceLite offre velocità di corrispondenza, precisione e livello di sicurezza senza rivali. Con l'ingegneria ottica brevettata di Suprema, FaceLite raggiunge fino a 25.000 lx di illuminamento operativo che, a sua volta, offre una sicurezza totale indipendentemente dalle condizioni di illuminazione. Confezionato in una struttura compatta e dal design ergonomico, FaceLite offre prestazioni e usabilità eccezionali per diversi siti di controllo degli accessi e presenze, grandi o piccoli. Opzioni RF: 125kHz EM & 13.56MHz MIFARE, MIFARE Plus, DESFire EV1/EV2*, FeliCa | 2977
HON-FS2-AWB |  | Suprema FaceStation 2 è il terminale di riconoscimento facciale più avanzato che offre tantissime delle migliori funzionalità al mondo. Basato sull'ultima innovazione di Suprema nella biometria facciale, FaceStation 2 offre velocità di corrispondenza, precisione e livello di sicurezza senza rivali. FaceStation 2 offre prestazioni e usabilità eccezionali per diversi siti di controllo degli accessi e presenze, grandi o piccoli. Opzioni RF: 125kHz EM, HID Prox & 13.56MHz MIFARE, MIFARE Plus, DESFire EV1/EV2*, FeliCa, iCLASS SE/SR/Seos, NFC & 2.4GHz BLE | 3478
HON-FS2-D |  | Suprema FaceStation 2 è il terminale di riconoscimento facciale più avanzato che offre tantissime delle migliori funzionalità al mondo. Basato sull'ultima innovazione di Suprema nella biometria facciale, FaceStation 2 offre velocità di corrispondenza, precisione e livello di sicurezza senza rivali. FaceStation 2 offre prestazioni e usabilità eccezionali per diversi siti di controllo degli accessi e presenze, grandi o piccoli. Opzioni RF: 125kHz EM & 13.56MHz MIFARE, MIFARE Plus, DESFire EV1/EV2*, FeliCa, NFC | 3963
HON-FSF2-AB |  | FaceStation F2 - Riconoscimento facciale senza rivali con Fusion Matching- Biometrico: viso Opzioni RF: 125kHz EM & 13.56MHz MIFARE, MIFARE Plus, DESFire EV1/EV2, FeliCa, iCLASS SE/SR/Seos | 6952
HON-FSF2-ODB |  | Riconoscimento facciale senza rivali con Fusion Matching- Biometrico: viso, impronte digitali Opzioni RF:125kHz EM & 13.56MHz MIFARE, MIFARE Plus, DESFire EV1/EV2, FeliCa | 5135
HON-TCM10-FSF2-AB |  | Modulo termocamera (TCM10) per HON-FSF2-AB | 5578
HON-TCM10-FSF2-ODB |  | Modulo termocamera (TCM10) per HON-FSF2-ODB | 5578
HON-BEP2-OA |  | Suprema BioEntry P2 è un dispositivo compatto per il controllo dell'accesso tramite impronte digitali dotato della tecnologia biometrica di nuova generazione e della piattaforma di sicurezza Suprema. BioEntry P2 offre prestazioni e sicurezza ai vertici della categoria grazie all'ultimo algoritmo di impronte digitali di Suprema abbinato a una potente CPU da 1,0 GHz. Confezionato in un design elegante a montante, BioEntry P2 offre anche una maggiore flessibilità nella progettazione del sistema grazie alla lettura di più schede con tecnologia RFID a doppia frequenza. | 1487
HON-BLN2-OAB |  | Suprema BioLite N2 è il terminale di impronte digitali per esterni di seconda generazione di Suprema che fornisce un controllo completo degli accessi e funzioni di rilevazione presenze basate sulla più recente tecnologia biometrica e piattaforma di sicurezza di Suprema. BioLite N2 offre prestazioni e sicurezza ai vertici della categoria grazie all'ultimo algoritmo di impronte digitali di Suprema abbinato al miglior sensore di impronte digitali al mondo. Confezionato in un robusto alloggiamento IP67, BioLite N2 ha aggiunto flessibilità nella progettazione del sistema con tecnologia di lettura RFID multiclasse. | 2086
HON-BSL2-OM |  | Suprema BioStation L2 è un terminale per impronte digitali essenziale che fornisce un controllo completo degli accessi e funzioni di rilevazione presenze basate sulla tecnologia biometrica di nuova generazione e sulla piattaforma di sicurezza Suprema. Progettato per tutti i tipi di applicazioni di presenza di tempo, BioStation L2 offre un valore eccezionale combinando il miglior algoritmo di impronte digitali Suprema al mondo, alte prestazioni e funzionalità di sicurezza avanzate. | 1650
Lettori STid
Gamma Omni®Arch Lettori compatibili MIFARE Ultralight, Classic, EV1, DESFIRE EV1, EV2 & EV3, NFC(HCE), Stid Mobile ID*, Prox125KHz*, QR-Code*
HONARC1 |  | Lettore OSDP OmniArch mullion con cavo da 3 m - Keyless Desfire | 704
HONARC1W |  | Lettore OmniArch mullion WIEGAND con cavo da 3 m - Senza chiave Desfire | 825
HONARC1HON |  | Lettore OSDP OmniArch mullion con cavo da 3 m - Con chiave Honeywell Desfire | 825
HONARCA |  | Lettore OmniArch standard OSDP con morsettiera - Keyless Desfire | 858
HONARCAPW |  | Lettore OmniArch standard WIEGAND con morsettiera - Incluso MODULO PROX 125KHz - Senza chiave Desfire | 1685
HONARCAHON |  | Lettore OmniArch standard OSDP con morsettiera - Con chiave Honeywell Desfire | 1004
HONARCAWHON |  | Lettore OmniArch standard WIEGAND con morsettiera - Con chiave Honeywell Desfire | 1004
HONARCAPHON |  | Lettore OmniArch standard OSDP con morsettiera - Incluso MODULO PROX 125KHz - Con chiave Honeywell Desfire | 1685
HONARCAPWHON |  | Lettore OmniArch standard WIEGAND con morsettiera - Incluso MODULO PROX 125KHz - Con chiave Honeywell Desfire | 1685
HONARCAQHON |  | Lettore OmniArch standard OSDP con morsettiera - Compreso MODULO QR-CODE - Con chiave Honeywell Desfire | 3635
HONARCAQWHON |  | Lettore OmniArch standard WIEGAND con morsettiera - Incluso MODULO QR-CODE - Con chiave Honeywell Desfire | 3635
HONARCB |  | Lettore con tastiera OmniArch OSDP con morsettiera - Keyless Desfire | 1410
HONARCBPW |  | Lettore con tastiera WIEGAND OmniArch con morsettiera - Incluso MODULO PROX 125KHz - Senza chiave Desfire | 2135
HONARCBHON |  | Lettore con tastiera OmniArch OSDP con morsettiera - Con chiave Honeywell Desfire | 1601
HONARCBWHON |  | Lettore con tastiera WIEGAND OmniArch con morsettiera - Con chiave Honeywell Desfire | 1601
HONARCBPHON |  | Lettore con tastiera OmniArch OSDP con morsettiera - Incluso MODULO PROX 125KHz - Con chiave Honeywell Desfire | 2135
HONARCBPWHON |  | Lettore con tastiera WIEGAND OmniArch con morsettiera - Incluso MODULO PROX 125KHz - Con chiave Honeywell Desfire | 2135
HONARCPROXMOD |  | Modulo Prox 125KHz per lettore OmniArch | 567
HONARCQRBCMOD |  | Modulo QR-code/codice a barre per lettore OmniArch | 2637
Crediti per badge virtuali Omni®Arch - Stid Mobile ID 1 credito per il badge Access Green / 5 crediti per il badge Premium Blue
HONARCMOB2499 |  | Prezzo unitario da 10 a 2499 crediti | 8
HONARCMOB12499 |  | Prezzo unitario da 2500 a 12499 crediti | 5
HONARCMOB125k+ |  | Prezzo unitario per 12500+ crediti | 5
IDEMIA
IDEMIA - VisionPass
HWVPMDPI604BLQ |  | Lettore di riconoscimento facciale VisionPass 2D, 2D-IR, 3D per frictionless Access & Time, lettore di schede Prox/iClass/MIFARE/DESFire integrato IP65 e accesso mobile HID | 18273
HWVPMDPI604 |  | Lettore di riconoscimento facciale VisionPass 2D, 2D-IR, 3D per frictionless Access & Time, lettore di schede Prox/iClass/MIFARE/DESFire integrato IP65 | 13102
HWVPMD571 |  | Lettore di riconoscimento facciale VisionPass 2D, 2D-IR, 3D per frictionless Access & Time, lettore di schede MIFARE/DESFire integrato IP65 | 15842
IDEMIA - MorphoWave Compact
MAWAVECOMMDPIM |  | Lettore MorphoWave Compact Touchless 3D di impronte digitali per frictionless Access & Time, lettore di schede Prox/iClasss/Mifare/Desfire integrato IP65 e accesso mobile HID | 22954
MAWAVECOMMDPI |  | Lettore MorphoWave Compact Touchless 3D di impronte digitali per frictionless Access & Time, lettore di schede Prox/iClasss/Mifare/Desfire integrato IP65 | 20367
MAWAVECOMMD |  | Lettore MorphoWave Compact Touchless 3D di impronte digitali per frictionless Access & Time, lettore di schede Mifare/Desfire integrato IP65 | 20861
IDEMIA - SIGMA
SIGMA Lite Series
SIGMALBIO |  | SIGMA Lite fornisce identificazione biometrica utente 1:500 (2 dita + 1 coercizione), rilevamento dito falso, indicatore LED, buzzer, sensore ottico IQS classificato IP65 e certificato FBI | 2298
SIGMALICLASS |  | SIGMA Lite con lettore di schede iClass fornisce identificazione biometrica utente 1:500, rilevamento delle dita false, indicatore LED, buzzer, sensore ottico IQS certificato FBI con classificazione IP65 | 2507
SIGMALPROX |  | SIGMA Lite con lettore di schede Prox fornisce identificazione biometrica utente 1:500, rilevamento di dita false, indicatore LED, buzzer, sensore ottico IQS certificato FBI con classificazione IP65 | 3009
SIGMALMULTI |  | SIGMA Lite incl. Lettore Mifare/Desfire/NFC, fornisce identificazione biometrica utente 1:500, rilevamento delle dita false, indicatore LED, buzzer, sensore ottico IQS certificato FBI, classificato IP65 | 2184
SIGMA Lite+ Series
SIGMALPICLASS |  | Lettore di schede SIGMA Lite+ iClass, Identificazione biometrica utente 1:500 (2 dita + 1 coercizione), Rilevamento di dita false, Touchscreen da 2,8", Buzzer, Classificazione IP65, Sensore ottico IQS certificato FBI | 3677
SIGMALPPROX |  | Lettore di schede SIGMA Lite+ Prox, Identificazione biometrica utente 1:500 (2 dita + 1 coercizione), Rilevamento di dita false, Touchscreen da 2,8", Buzzer, Grado di protezione IP65, Sensore ottico IQS certificato FBI | 3677
SIGMALPMULTI |  | Lettore multischeda SIGMA Lite+, Identificazione biometrica utente 1:500 (2 dita + 1 coercizione), Rilevamento dito falso, Touchscreen da 2,8", Buzzer, Grado di protezione IP65, Sensore ottico IQS certificato FBI | 3803
SIGMA WIDE Series
WRSIGMAMULTI |  | Identificazione biometrica SIGMA WIDE Multi 1:3000, lettore di schede NFC, MIFARE® e DESFire®, touchscreen a colori da 5", videotelefono, sensore ottico certificato FBI PIV IQS, grado di protezione IP65 resistente agli agenti atmosferici | 5217
WRSIGMAICLASS |  | Identificazione biometrica SIGMA WIDE iClass 1:3000, Lettore di schede HID iClass®, Touchscreen a colori da 5", Funzione videocitofono, Sensore ottico certificato FBI PIV IQS, Grado di protezione IP65 resistente agli agenti atmosferici | 5378
MorphoAccess SIGMA EXTREME Series
SIGMAEXM |  | SIGMA EXTREME Multi: con grado di protezione IP65 e IK09. 1:5000 Utenti espandibili a 100.000. Funziona solo con impronte digitali o qualsiasi combinazione di Mifare/Desfire Card, impronte digitali o PIN. Sensore ottico certificato FBI PIV IQS con rilevamento optronic di dita finte (predisposto per hardware, licenza richiesta) | 8012
SIGMA Options
EXPSIGMAEXP3E |  | Licenza per aumentare la capacità di corrispondenza del lettore MA SIGMA a 3 000 utenti | 437
SIGMA10K |  | Licenza per aumentare la capacità di corrispondenza del lettore MA SIGMA a 10 000 utenti | 559
SIGMA50K |  | Licenza per aumentare la capacità di corrispondenza del lettore MA SIGMA a 50 000 utenti | 1117
LITEMALITESPASPACE |  | Distanziatore da interporre tra parete e prodotto, per facilitare l'installazione (confezione da 10 unità) | 648
Contact Enrolment pack
MACENRPRO |  | Contact enrollment pack Pro consente la registrazione, la verifica e la gestione dei record biometrici da un terminale di computer, per applicazioni standalone e client/server. Si tratta di un part number in bundle che include: 1 scanner di registrazione MSO 300 USB Desktop Expert (251946736) e 1 Dongle MSO Verif (252431721). Usato in combinazione con MorphoManager® | 3677
MACENRPL |  | Il pacchetto di registrazione dei contatti Lite consente la registrazione, la verifica e la gestione dei record biometrici da un terminale di computer, per applicazioni standalone e client/server. È un part number in bundle che include: 1 scanner di registrazione desktop USB MSO 1300 293656924) e 1 Dongle MSO Verif (252431721). Usato in combinazione con MorphoManager® | 2556
MAXPRO Cloud
MAXPRO Cloud
MAXPRO Cloud
MAXPRO Cloud
MAXPRO Cloud
MAXPRO Cloud
MAXPRO Cloud
Gennaio 2026