## CONDIZIONI DI VENDITA
CONDIZIONI DI VENDITA
Le presenti condizioni di vendita si applicano integralmente ad ogni contratto stipulato dal fornitore, salvo deroghe particolari scritte, valide per il singolo contratto. In caso di discordanza le condizioni generali di vendita prevalgono sulle eventuali condizioni di acquisto del cliente. Il conferimento dell’ordine comporta l’accettazione integrale delle presenti condizioni di vendita. Se nelle condizioni di pagamento è previsto il versamento di una rata all’ordine resta facoltà del fornitore il sospendere l’esecuzione del contratto fino al ricevimento della stessa. Il fornitore si riserva la facoltà di apportare alle dimensioni o alla struttura delle apparecchiature quelle modifiche estetico-funzionali suggerite dalle esigenze di carattere tecnico.
PREZZI
I prezzi esposti posso essere variati senza preavviso qualora aumentassero i costi del prodotto del fornitore e/o del fabbricante sia all’origine sia in dipendenza di modificazioni nelle tariffe dei trasporti e nelle spese ad esse inerenti o di natura fiscale sia in dipendenza di rapporti di cambio con le valute estere sia per qualsiasi altra causa e daranno diritto al fornitore di aumentare in proporzione il prezzo delle merci anche quando esista un preciso impegno contrattuale. I prezzi NON includono trasporto IVA ed altri accessori ivi compreso ogni altro aggravio fiscale in genere anche se decretato durante l’esecuzione del contratto. E’ cura del cliente accertarsi della validità dei prezzi.
CONDIZIONI DI PAGAMENTO
il pagamento, comunque e dovunque risulti contrattata, venduta, consegnata e fornita la merce, deve essere effettuato salvo diversa indicazione scritta direttamente al domicilio del fornitore nella forma e nei termini specificati. In caso di ritardo o di irregolarità nei pagamenti , trascorsi otto giorni dalla scadenza convenuta, il cliente è costituito in mora ed il fornitore è esonerato dal prestare la garanzia sui prodotti ed avrà diritto:
- di sospendere immediatamente e senza alcuna formalità le forniture relative a tutti gli ordini in corso del medesimo cliente, anche se dipendenti da altri contratti
- di spiccare tratta per l’ammontare delle forniture scadute;
- di esigere l’immediato ed integrale pagamento del credito o di averlo in altro modo garantito.
Sui ritardati pagamenti decorreranno gli interessi di mora. Eventuali contestazioni di una o più partite di merce non legittimano il cliente a sospendere i pagamenti, ai sensi e per gli effetti di cui all’art.1462 c.c.
RISOLUZIONE DEL CONTRATTO
Qualora nei confronti del cliente vengano elevati protesti di assegni e/o cambiali, promosse procedure esecutive, di concordato preventivo o di fallimento, cosi come in caso di sopravvenuta incapacità legale del cliente, liquidazione della sua azienda, modificazione della stessa, irregolarità nei pagamenti, il fornitore si riserva la facoltà di risolvere unilateralmente il contratto, dandone comunicazione al cliente.
FORO COMPETENTE
Per ogni controversia Foro Competente è quello operante sulla giurisdizione della sede del Fornitore.
GARANZIA
Per le apparecchiature elettroniche, se non diversamente precisato, è fornita una garanzia completa per le parti di ricambio e mano d’opera di 12 mesi, la garanzia non copre i prodotti che risultano manomessi, riparati da terzi o utilizzati non conformemente alle condizioni di impego previste, i prodotti contestati possono essere inviati al fornitore soltanto previe intese caso per caso. Per i prodotti che a suo insindacabile giudizio risultassero difettosi, è facoltà del fornitore riparare o sostituire i prodotti senza che ciò comporti alcuna responsabilità a suo carico per eventuali danni diretti o indiretti subiti dal cliente a causa di ciò. La spedizione dei prodotti inviati al fornitore in applicazione della presente garanzia, come pure le eventuali spese di imballo e ogni altra spesa accessoria, sono a rischio e spese del cliente salvo diversamente indicato dal produttore.
TERMINI DI CONSEGNA
I termini di consegna indicati nel contratto sono orientativi e senza alcun impegno da parte del fornitore, sono pertanto condizionati sia dalle possibilità di produzione del fornitore e dei fabbricanti, sia da eventuali cause di forza maggiore quali: scioperi del personale del fornitore, dei fabbricanti, delle dogane, delle poste, vettori, spedizionieri ecc.. i provvedimenti delle autorità, le calamità naturali ecc. In nessun caso, quindi potranno essere posti a carico del fornitore danni diretti e/o indiretti per la ritardata consegna. Il ritardo nella consegna non legittima l’acquirente ad annullare in tutto o in parte il contratto. le consegne possono essere frazionate.
SPEDIZIONE
Le merci si intendono fornite franco magazzino del fornitore. Anche qualora, in deroga, venga pattuita la resa franco destinatario, esse viaggiano sempre per conto e a completo rischio del cliente, anche nel caso in cui il vettore sia stato scelto dal fornitore. Reclami relativi alla merce fornita debbono pervenire, per iscritto, al fornitore entro 8 giorni dal ricevimento della partita contestata e comunque entro 15 giorni dalla spedizione dal magazzino del fornitore sotto pena di scadenza. Il fornitore non assume quindi alcuna responsabilità per i danni che dovessero verificarsi durante il viaggio. Ogni reclamo contro il vettore dovrà essere fatto dal cliente a suo nome per suo conto.
ESONERO DA RESPONSABILITA’
Stipulando il contratto, il cliente si assume l’ onere di essere a conoscenza di tutte le limitazioni legali e le norme di sicurezza relative all’impiego dei prodotti ordinati. E’ esclusa ogni responsabilità del fornitore per ogni e qualsiasi danno diretto o indiretto, causato a persone o cose dall’impiego dei prodotti forniti.
SUCCESSIVE FORNITURE
Le presenti condizioni generali di vendita hanno valore per qualsiasi successiva fornitura allo stesso cliente, senza che vi sia necessità di ripeterle o di richiamarle espressamente.
Vimo Elettronica SRL
Via dell’Artigianato, 32/Q
20865 – Usmate Velate (MB)
Italia (IT)
P.IVA 00804240968
C.F. 05096770150
REA MB 1176225
+39 039 672520
info@vimo.it
vimo.it

## INTRUSIONE
Listino Prezzi UNITEK 1/2025 SISTEMI INTRUSIONE
CENTRALI INTRUSIONE TEXECOM
CODICE | REF | DESCRIZIONE | min | PREZZO
UTXVERPRE824P | CAA-0066 | Centrale Premier Elite 8-24 zone in armadio plastico. | 1 | 296
UTXVERPRE48 | CAB-0079 | Centrale Premier Elite48 a 8 zone espandibile a 48 | 1 | 433
UTXVERPRE8168 | CAD-0052 | Centrale Premier Elite 8 zone espandibile a 168 zone | 1 | 711
UTXVERPRE8640 | CAE-0036 | Centrale Premier Elite espandibile a 640 zone | 1 | 1599
UTXVERPRE888 | CAC-0051 | Centrale Premier Elite 8 zone espandibile a 88 zone | 1 | 568
TASTIERE E COMPONENTI DI COMANDO PER CENTRALI INTRUSIONE TEXECOM
CODICE | REF | DESCRIZIONE | min | PREZZO
UTXVERPRELCD | DBA-0173 | Tastiera Premier LCD a 32 caratteri. | 1 | 206
UTXVERPRELCDL | DBB-0090 | Tastiera Premier LCD a 32 caratteri di grandi dimensioni | 1 | 242
UTXVERPRELCDLX | DBD-0167 | Tastiera Premier LCD a 32 caratteri grandi con lettore Prox | 1 | 258
UTXVERPRELCDLXB | DBD-0168 | Tastiera Premier LCD Blu a 32 caratteri grandi con lettore di prossimità incorporato | 1 | 325
UTXVERPRELCDX | DBC-0199 | Tastiera Premier LCD a 32 caratteri con lettore di prossimità incorporato | 1 | 212
UTXVERPRELCDEFMW | DBD-0170 | Tastiera Premier Plastica basso profilo bianca LCD 32 caratteri grandi + Prox | 1 | 399
UTXVERPRELCDESMB | DBD-0128 | Tastiera Premier Metallo ottone LCD 32 caratteri grandi + Prox | 1 | 380
UTXVERPRELCDESMC | DBD-0127 | Tastiera Premier Metallo, superficie in cromo lucido. LCD 32 caratteri grandi + Prox | 1 | 356
UTXVERPRELCDESMD | DBD-0130 | Tastiera Premier Metallo nero diamond LCD 32 caratteri grandi + Prox | 1 | 410
UTXVERPRELCDESMG | DBD-0131 | Tastiera Premier Metallo grigio scuro. LCD 32 caratteri grandi + Prox | 1 | 408
UTXVERPRELCDESMS | DBD-0129 | Tastiera Premier Metallo cromo satinato LCD 32 caratteri grandi + Prox | 1 | 401
UTXVERPRELCDESMW | DBD-0171 | Tastiera Premier Metallo basso profilo Bianca LCD 32 caratteri grandi + Prox | 1 | 415
UTXVERPRELCDFMB | DBD-0122 | Tastiera Premier Metallo basso profilo ottone LCD 32 caratteri grandi + Prox | 1 | 415
UTXVERPRELCDFMC | DBD-0121 | Tastiera Premier Metallo basso profilo cromo lucido LCD 32 caratteri grandi + Prox | 1 | 415
UTXVERPRELCDFMD | DBD-0124 | Tastiera Premier Metallo a basso profilo nero diamond LCD 32 caratteri grandi + Prox | 1 | 396
UTXVERPRELCDFMG | DBD-0125 | Tastiera Premier Metallo semincasso grigio canna fucile. LCD 32 caratteri grandi + Prox | 1 | 364
UTXVERPRELCDFMS | DBD-0123 | Tastiera Premier Metallo a basso profilo cromo satinato LCD 32 caratteri grandi + Prox | 1 | 450
UTXVERPREIPROX | BAA-0001 | Premier Elite I-PROX. Lettore Prox da interno per tag serie UTXVERPRETAG | 1 | 196
UTXVERPREIPROXK | BBC-0001 | Kit con lettore prossimità da interno, lettore da esterno IP65 per tag UTXVERPRETAG | 1 | 289
UTXVERPRETAG | CDB-0001 | Premier Tag di prossimità. Confezione 5 pezzi | 1 | 127
MODULI DI ESPANSIONE PER CENTRALI INTRUSIONE TEXECOM
CODICE | REF | DESCRIZIONE | min | PREZZO
UTXVERPRE8X | CCB-0038 | Premier Elite 8XP modulo di espansione remota 8 ingressi 8 uscite | 1 | 203
UTXVERPRE8XE | CCD-0001 | Premier 8XE Modulo di espansione locale ad 8 ingressi | 1 | 54
UTXVERPRECOM2400 | CEC-0001 | Comunicatore digitale da innesto per linea fissa 2400Baud per centrali Premier Elite | 1 | 170
UTXVERPRECOM300 | CEA-0001 | CTR21 comunicatore digitale plug on PSTN - 300 baud. | 1 | 96
UTXVERPRECOMIP | CEJ-0001 | Premier Elite COM-IP modulo di comunicazione | 1 | 361
UTXVERPRECOMPORT | JAL-0001 | Modulo per Porta Com aggiuntiva per per Premier Elite 24-168. | 1 | 99
UTXVERPREEL | JAG-0001 | Cavo di interfaccia programmazione centrali Premier da tastiera. | 1 | 30
UTXVERPREFI | CDH-0001 | Modulo Flasher per l’aggiornamento del firmware per Premier Elite. | 1 | 48
UTXVERPREGSMELITE | CEG-0001 | Comunicatore GSM/GPRS di monitoraggio e invio allarmi per centrali Premier Elite | 1 | 698
UTXVERPRESMARTCOM | CEL-0001 | Modulo SMARTCOM ethernet e wifi per collegare a rete IP centrali Premier Elite | 1 | 326
UTXVERPRESMARTCOM4G | CEL-0010 | Smartcom 4G GPRS | 1 | 461
UTXVERPRESMCOMK | CGE-0002 | Kit Premier Elite COM2400 e Premier Elite Speech Module per comunicazione vocale linea fissa | 1 | 242
UTXVERPRESMELITE | CGE-0001 | Modulo vocale Premier Elite solo per l'aggiornamento di sistemi già dotati di Premier Elite Com2400 | 1 | 98
UTXVERPRESD | CGA-0002 | Combinatore telefonico PSTN 4 ingressi e 4 messaggi vocali | 1 | 367
MODULI ACCESSORI PER CENTRALI TEXECOM
CODICE | REF | DESCRIZIONE | min | PREZZO
UTXVERPRERM8 | CCK-0001 | Premier Elite RM8 modulo ad 8 relè | 1 | 150
UTXVERPREUSBCOM | JAC-0001 | Premier Elite USB-COM Connettore interfaccia USB per collegamento centrale / PC | 1 | 78
UTXVERPREXPACKW | GEC-0002 | Espansione wireless universale 8 uscite a relè Ricochet Mesh Tecnology | 1 | 255
UTXVERPSU200 | HAA-0001 | Premier Elite PSU200 Alimentatore switching da 2,5A armadietto metallico G 3, Cl II | 1 | 423
UTXVERPSU200XP | CCJ-0013 | Premier Elite PSU200XP Gruppo alimentaz 13.5V 2.5A modulo espansione 8 in/8 out | 1 | 624
UTXVERUDL | JAA-0001 | Premier Elite PC Com Connettore USB centrale/PC per upload/download locale. | 1 | 74
RIVELATORI VOLUMETRICI DI INTRUSIONE PER INTERNI TEXECOM
CODICE | REF | DESCRIZIONE | min | PREZZO
UTXIRCAPCD | AKG-0001 | CAPTURE CD sensore Doppia tecnologia MW/PIR Quad montaggio a soffitto 9,3 m/360° G 2 | 1 | 121
UTXIRCAPCDA | AKH-0001 | CAPTURE CD Doppia tecnologia a 4 elementi montaggio a soffitto ANTIMASCHERAMENTO | 1 | 141
UTXIRCAPCDNE | AKG-0006 | CAPTURE CD sensore Doppia tecnologia MW/PIR Quad montaggio a soffitto 9,3 m/360° G 2 Midnight BLACK | 1 | 122
UTXIRCAPCQ | AKF-0001 | CAPTURE CQ - sensore PIR, montaggio a soffitto Copertura 9,3 m/360° EN50131-2-2 G 2 | 1 | 74
UTXIRCAPCQNE | AKF-0006 | CAPTURE CQ - sensore PIR, montaggio a soffitto Copertura 9,3 m/360° EN50131-2-2 G 2 Midnight BLACK | 1 | 78
UTXIRCAPD20 | AKD-0001 | CAPTURE D20 sensore Doppia tecnologia a parete 20 m 85° Quad PIR/MW banda K G. 2 | 1 | 74
UTXIRCAPD20A | AKE-0001 | CAPTURE A20 Rilevatore a doppia tecnologia in banda K con quattro elementi portata 20mt. ANTIMASCHERAMENTO | 1 | 106
UTXIRCAPD20NE | AKD-0006 | CAPTURE D20 sensore Doppia tecnologia a parete 20 m 85° Quad PIR/MW banda K G. 2 Midnight BLACK | 1 | 77.5
UTXIRCAPP15 | AKB-0001 | CAPTURE P15 Sensore IR passivo 15 m/90° G2 | 1 | 34
UTXIRCAPP15NE | AKB-0006 | CAPTURE P15 Sensore IR passivo 15 m/90° G2 Midnight BLACK | 1 | 36
UTXIRCAPQ20 | AKC-0001 | CAPTURE Q20 Quad PIR 20m 90°- grado 2 montaggio a parete | 1 | 44
UTXIRCAPLR50 | AKW-0001 | CAPTURE LR50 Quad PIR 50m raggio lungo 50m- grado 2 montaggio a parete | 1 | 97
RILEVATORI PIEZO DI SHOCK IMPAQ TEXECOM
CODICE | REF | DESCRIZIONE | min | PREZZO
UTKCZIMPAQ | AEA-0001 | Impaq E rivelatore di shock piezo bianco | 1 | 42
UTKCZIMPAQGB | AEC-0001 | Rivelatore volumetrico rottura vetro portata 9 metri | 1 | 65
UTKCZIMPAQS | AEJ-0001 | Impaq S rivelatore di shock MeMS colore bianco | 1 | 59
UTKCZIMPAQSCT | AEK-0001 | Impaq SC rivelatore di shock MeMS con contatto magnetico colore bianco | 1 | 78
UTKCZIMPAQSCTGR | AEK-0003 | Impaq SC rivelatore di shock MeMS con contatto magnetico colore grigio scuro | 1 | 78
UTKCZIMPAQSCTMR | AEK-0002 | Impaq SC rivelatore di shock MeMS con contatto magnetico colore marrone | 1 | 78
UTKCZIMPAQSCTNE | AEK-0014 | Impaq SC rivelatore shock MeMS con contatto magnetico black | 1 | 78
UTKCZIMPAQSGR | AEJ-0003 | Impaq S rivelatore di shock MeMS colore grigio scuro | 1 | 59
UTKCZIMPAQSMR | AEJ-0002 | Impaq S rivelatore di shock MeMS colore marrone | 1 | 59
RIVELATORI VOLUMETRICI DI INTRUSIONE PER ESTERNI TEXECOM
CODICE | REF | DESCRIZIONE | min | PREZZO
UTXIRPEXTBRN | AFU-0001 | Staffa da palo nera per Premier External | 1 | 25
UTXIRPEXTBRW | AFU-0002 | Staffa da palo bianca per Premier External | 1 | 25
UTXIRPEXTERNAL | AFQ-0007 | Rivelatore Doppio Dual-PIR indipendente da Esterno a specchio bianco portata 12 m | 1 | 224
UTXIRPEXTERNALN | AFQ-0001 | Rivelatore Doppio Dual-PIR indipendente da Esterno a specchio nero portata 12 m | 1 | 224
COMBINATORI TELEFONICI GSM QUAD BAND UNIVERSALI
CODICE | REF | DESCRIZIONE | min | PREZZO
UTK-SIGSMSPRINTS | GSM SPRINTS | SPRINT ANTENNA EXT | 1 | 165
SIRENE AUTOALIMENTATE ODYSSEY TEXECOM
CODICE | REF | DESCRIZIONE | min | PREZZO
UTXASODISSEY | FCA-0120 | Sirena Odyssey 1 autoalimentata per esterni con batteria 115dB IP65 | 1 | 196
UTXASODISSEY2 | FCB-0084 | Sirena Odyssey 2 autoalimentata per esterni con batteria 115dB IP65 | 1 | 196
UTXASODISSEY2E | FCB-0001 | Sirena Odyssey 2 autoalimentata per esterni con batteria 109dB IP44 | 1 | 139
UTXASODISSEY3 | FCC-1121 | Sirena Odyssey 3 autoalimentata per esterni con batteria 115dB IP65 | 1 | 174
UTXASODISSEY3E | FCC-0083 | Sirena Odyssey 3E autoalimentata per esterni con batteria 109dB IP44 | 1 | 134
UTXASODISSEY4 | FCD-0327 | Sirena Odyssey 4 autoalimentata per esterni con batteria 115dB IP65 | 1 | 163
UTXASODISSEY4E | FCD-0209 | Sirena Odyssey 4E autoalimentata per esterni con batteria 109dB IP44 | 1 | 124
UTXASODISSEY4W | GBS-0001 | Sirena Wireless Premier Elite 4W 868MHz da esterno. | 1 | 320
UTXASODISSEY5 | FCE-0045 | Sirena Odyssey 5 autoalimentata per esterni con batteria 115dB IP65 | 1 | 189
UTXASODISSEY5C | FCF-0006 | Sirena Odyssey 5C autoalimentata per esterni con batteria 115dB IP65 | 1 | 175
UTXASODISSEY5CE | FCF-0002 | Sirena Odyssey 5C autoalimentata per esterni con batteria 109dB IP44 | 1 | 130
UTXASODISSEY5CER | FCF-0103 | Sirena Odyssey 5C autoalimentata per esterni con batteria 109dB IP44 bianca/lente rossa | 1 | 130
UTXASODISSEY5E | FCE-0018 | Sirena Odyssey 5autoalimentata per esterni con batteria 109dB IP44 | 1 | 153
UTXASODISSEYX1CWB | WDA-0001 | Odyssey X1 Cover (Bianca/Blu) con corpo bianco con lente blu per Odyssey X/XB | 1 | 65
UTXASODISSEYX3CWB | WDB-0001 | Odyssey X3 Cover con corpo bianco e lente blu per Odyssey X/XB. | 1 | 65
UTXASODISSEYXB | WDC-0002 | Fondo retroilluminante per sirena/Lampeggiante per esterno Serie Odyssey X-B | 1 | 184
UTXASODISSEYXBE | WDC-0001 | Fondo retroilluminante per Sirena/Lampeggiante per esterno Serie Odyssey X-BE | 1 | 138
CENTRALI INTRUSIONE WIRELESS RICOCHET TEXECOM
CODICE | REF | DESCRIZIONE | min | PREZZO
UTXVERPRE64W | GEW-0002 | Centrale Wireless Ricochet 4 zone filari e 32 zone radio a bordo, espandibile a 64 zone radio | 1 | 468
UTXVERPRE64WL | GEX-0002 | Centrale Wireless Ricochet 4 zone filari 32 radio, espand.64 zone radio tastiera LCD incorp. | 1 | 649
UTXVERPRELCDLXW | GCE-0001 | Tastiera Wireless Ricochet Premier Elite 868MHz LCD retroilluminato | 1 | 465
UTXVERPRESKW | GCC-0001 | Telecomando Wireless Ricochet 868MHz Bi-Direzionale a Icone con segnalazione LED. | 1 | 135
RIVELATORI VOLUMETRICI DI INTRUSIONE PER ESTERNI RICOCHET WIRELESS
CODICE | REF | DESCRIZIONE | min | PREZZO
UGJD830R | GJD830R | Rivelatore Quad PIR Wireless con tecnologia Ricochet integrata. Portata 30 metri | 1 | 718
UGJD850R | GJD850R | Rivelatore Quad PIR Wireless con tecnologia Ricochet integrata. Portata 50 metri | 1 | 798
UTXIRPEXTERNALNW | GBW-0002 | Premier External 868MHz Ricochet rivelatore Wireless da esterno nero. Doppio PIR a specchio 12 m. | 1 | 290
UTXIRPEXTERNALW | GBW-0001 | Premier External 868MH Ricochet rivelatore Wireless da esterno bianco. Doppio PIR a specchio 12 m. | 1 | 290
RIVELATORI VOLUMETRICI DI INTRUSIONE IN INTERNI WIRELESS TEXECOM
CODICE | REF | DESCRIZIONE | min | PREZZO
UTXIRCAPCDW | GDE-0001 | CAPTURE CDW wireless Ricochet 868MHz Doppia tecnologia MW/PIR Quad soffitto 9,3 m/360° G.2 | 1 | 262
UTXIRCAPCQW | GDD-0001 | CAPTURE CQW-PIR wireless Ricochet 868MHz a soffitto 9,3 m/360° EN50131-2-2 G 2 | 1 | 154
UTXIRCAPD20W | GDC-0001 | CAPTURE D20W wireless Ricochet 868MHz.Doppia tecnologia 20m 85° Quad PIR/MW banda K G.2 | 1 | 254
UTXIRCAPP15W | GDA-0001 | CAPTURE P15W Sensore IR passivo wireless Ricochet 868MHz 15 m/90° G2 | 1 | 151
UTXIRCAPQ20W | GDB-0001 | CAPTURE Q20W Quad PIR 20m 90° wireless Ricochet 868MHz - grado 2 montaggio a parete | 1 | 176
CONTATTI MAGNETICI WIRELESS RICOCHET TEXECOM
CODICE | REF | DESCRIZIONE | min | PREZZO
UTXMICROCTW | GHA-0001 | Premier Elite Micro Contact-W 868MHz contatto magnetico Wireless Ricochet miniaturizzato bianco | 1 | 134
UTXMICROCTWMA | GHA-0003 | Premier Elite Micro Contact-W 868MHz contatto magnetico Wireless Ricochet miniaturizzato marrone | 1 | 142
UTXIMPAQSCW | GJA-0001 | Impaq SCW rivelatore di shock MEMS con contatto magnetico wireless Ricochet Bianco | 1 | 136
SIRENE AUTOALIMENTATE WIRELESS ODYSSEY TEXECOM RICOCHET
CODICE | REF | DESCRIZIONE | min | PREZZO
UTXASODISSEY5CW | GBX-0001 | Sirena Wireless Premier Elite 5CiW 868MHz da interno. | 1 | 290
UTXBAT072026N | BAT-0001 | kit batteria per sirena Odyssey | 1 | 18
RIVELATORI VOLUMETRICI DI INTRUSIONE PER ESTERNI GJD
CODICE | REF | DESCRIZIONE | min | PREZZO
UGJD300 | GJD300 | Rivelatore Quad PIR per esterni portata 30 metri | 1 | 420
UGJD304 | GJD304 | Adattatore per tubo per D-TECT | 1 | 105
UGJD305 | GJD305 | Staffa per installazione a palo dei sensori GJD | 1 | 150
UGJD308 | GJD308 | Copertura metallica antivandalica per sensori GJD (minimo ordine 5 pz ) | 1 | 115
UGJD320 | GJD320 | Rivelatore Quad PIR per esterni portata 60 X 6metri max. | 1 | 495
UGJD350 | GJD350 | Rivelatore Quad PIR per esterni portata 50x10 metri | 1 | 470
UGJD350AM | GJD350AM | Rivelatore Quad PIR per esterni/interni portata 50x10 metri Antimask | 1 | 539
UGJD360 | GJD360/87 | Rivelatore PIR + MW per esterni IP55 portata 10-20 o 30 metri | 1 | 350
UGJD360IAM | GJD369/87/IT | Rivelatore tripla tecnologia PIR+MW Antimascheramento per esterni IP55 10-20-30 m | 1 | 370
UGJD371 | GJD371 | Rivelatore tripla tecnol.PIR+MW anti-mask esterni 15 metri.Immune animali piccola taglia | 1 | 347
UGJD380 | GJD380 | Walk tester per D-TECT | 1 | 210
UGJD630 | GJD630 | Rivelatore Quad PIR Wireless Universale a basso assorbimento portata 10-20-30m | 1 | 347
UGJD660 | GJD660 | Rivelatore doppia tecnologia a basso assorbimento per sistemi Wireless Universali portata 15m | 1 | 430
SENSORI LASER PER RILEVAZIONE MOVIMENTO
CODICE | REF | DESCRIZIONE | min | PREZZO
UGJD500 | GJD500 | Rivelatore a scansione Laser 4 tende di rilevazione portata max 25x25 m | 1 | 5590
UGJD501 | GJD501 | Telecomando per programmazione Laser max 25m | 1 | 150
UGJD505 | GJD505 | Rivelatore a scansione Laser 4 tende di rilevazione portata max. 5x5 m | 1 | 3490
UGJD509 | GJD509 | Rivelatore a scansione Laser 4 tende rilevazione portata max. 10x10 m | 1 | 4850
UGJD513 | GJD513 | Spotfinder per test D-TECT LASER | 1 | 470
UGJD515 | GJD515 | Rivelatore Laser-Watch portata 500 metri max per rete IP | 1 | 19050
UGJD511 | GJD511 | Staffa di fissaggio per sensori laser D-TECT | 1 | 240
SIRENE PIEZOELETTRICHE PER INTRUSIONE
CODICE | REF | DESCRIZIONE | min | PREZZO
UTKASP110 | SP110 | Sirena piezoelettrica da interno a basso profilo 12 Vcc | 1 | 28
UTKASPICCOLO | SO/PICCOLO/WB/G3 | Sirena piezoelettrica da interno a basso profilo 12Vcc con lampeggiante | 1 | 37
UTKASALTO | SO/ALTO/WH/G | Sirena piezoelettrica da interno a basso profilo 12Vcc | 1 | 30
PULSANTI ANTIRAPINA
CODICE | REF | DESCRIZIONE | min | PREZZO
UTKPA2000 | EPA-NG/PLUS/WH/G3 | Pulsante antirapina elettronico a 2 tasti | 1 | 85
UTKPAKP1 | KKP1 | Pulsante di allarme manuale antirapina in plastica con reed e memoria di allarme | 1 | 17.5
UTKPAKP1S | KKP1S | Pulsante di allarme manuale antirapina in metallo con reed e memoria di allarme | 1 | 27
UTKPAKP2 | KKP2 | Pulsante di allarme manuale antirapina in plastica con reed, senza memoria di allarme | 1 | 19
UTKPAKP2S | KKP2S | Pulsante di allarme manuale antirapina in metallo con reed, senza memoria di allarme | 1 | 27.5
UTKPAKP7 | KKP7 | Pulsante di allarme manuale antirapina in plastica con reed, con memoria di allarme | 1 | 17.5
UTKPAKP8 | KKP8 | Pulsante di allarme manuale antirapina in plastica, con microswitch, senza memoria di allarme | 1 | 16.5
UTKPA2ES | KPA2ES | Pulsante di allarme manuale antirapina in metallo con microswitch e memoria di allarme | 1 | 38
UTKPA2EW | KPA2EW | Pulsante di allarme manuale antirapina in plastica con microswitch e memoria di allarme | 1 | 34
CHIAVI ELETTRONICHE E RADIOCHIAVI
CODICE | REF | DESCRIZIONE | min | PREZZO
UIEW-BIGEVOTRE | BIGEVOTRE | Scheda chiave BIG 4 relè programmata. | 1 | 140
UIEW-BIGIN | BIGIN | Inseritore per chiave elettronica Big xx= serie modulare | 1 | 45
UIEW-BIGIXLI | BIGIXLI | Lettore proxi BIG per BIG ISY xx= serie mod | 1 | 110
UIEW-BIGIXMG | BIGIXMG | Lettore proxi BIG per BIG ISY serie magic | 1 | 110
UIEW-BIGK | BIGK | Chiave supplementare BIG k con pulsante | 1 | 38
UIEW-BIGTAGB | BIGTAGB | Chiave prossimità colore blu BIG ISY | 1 | 19
UIEW-BIGZ | BIGZ | Circuito di decodifica per chiavi elettroniche BIG-ISY e BIG-K | 1 | 85
BATTERIE AL PIOMBO
CODICE | REF | DESCRIZIONE | min | PREZZO
ABAT1212 |  | Batteria 12V 1,2Ah | 1 | QUOT
ABAT1212A |  | Batteria 12V 1,2Ah slim | 1 | QUOT
ABAT1220 |  | Batteria 12V 2Ah | 1 | QUOT
ABAT1227 |  | Batteria 12V 2,7Ah | 1 | QUOT
ABAT1234 |  | Batteria 12V 3,4Ah | 1 | QUOT
ABAT1245 |  | Batteria 12V 4,5Ah | 1 | QUOT
ABAT1272 |  | Batteria 12V 7,2Ah | 1 | QUOT
ABAT12722 |  | Batteria 12V 7,2Ah con faston grande | 1 | QUOT
ABAT12120 |  | Batteria 12V 12Ah | 1 | QUOT
ABAT12122 |  | Batteria 12V 12Ah con faston grande | 1 | QUOT
ABAT12180 |  | Batteria 12V 18Ah | 1 | QUOT
ABAT12270 |  | Batteria 12V 27Ah | 1 | QUOT
ABAT12420 |  | Batteria 12V 42Ah | 1 | QUOT
ABAT12700 |  | Batteria 12V 70Ah | 1 | QUOT
ABAT12800 |  | Batteria 12V 80Ah | 1 | QUOT
ABAT121000 |  | Batteria 12V 100Ah | 1 | QUOT
ABAT121500 |  | Batteria 12V 150Ah | 1 | QUOT
ABAT122000 |  | Batteria 12V 205Ah | 1 | QUOT
ABAT612 |  | Batteria 6V 1,2Ah | 1 | QUOT
ABAT630 |  | Batteria 6V 3Ah | 1 | QUOT
ABAT638 |  | Batteria 6V 3,8Ah | 1 | QUOT
ABAT645 |  | Batteria 6V 4,5Ah | 1 | QUOT
ABAT672 |  | Batteria 6V 7,2Ah | 1 | QUOT
ABAT6120 |  | Batteria 6V 12Ah | 1 | QUOT
ABAT6122 |  | Batteria al piombo 6V 12Ah con faston grande | 1 | QUOT
CONDIZIONI DI VENDITA
Le presenti condizioni di vendita si applicano integralmente ad ogni contratto stipulato dal fornitore, salvo deroghe particolari scritte, valide per il singolo contratto. In caso di discordanza le condizioni generali di vendita prevalgono sulle eventuali condizioni di acquisto del cliente. Il conferimento dell’ordine comporta l’accettazione integrale delle presenti condizioni di vendita. Se nelle condizioni di pagamento è previsto il versamento di una rata all’ordine resta facoltà del fornitore il sospendere l’esecuzione del contratto fino al ricevimento della stessa. Il fornitore si riserva la facoltà di apportare alle dimensioni o alla struttura delle apparecchiature quelle modifiche estetico-funzionali suggerite dalle esigenze di carattere tecnico.
PREZZI
I prezzi esposti posso essere variati senza preavviso qualora aumentassero i costi del prodotto del fornitore e/o del fabbricante sia all’origine sia in dipendenza di modificazioni nelle tariffe dei trasporti e nelle spese ad esse inerenti o di natura fiscale sia in dipendenza di rapporti di cambio con le valute estere sia per qualsiasi altra causa e daranno diritto al fornitore di aumentare in proporzione il prezzo delle merci anche quando esista un preciso impegno contrattuale. I prezzi NON includono trasporto IVA ed altri accessori ivi compreso ogni altro aggravio fiscale in genere anche se decretato durante l’esecuzione del contratto. E’ cura del cliente accertarsi della validità dei prezzi.
CONDIZIONI DI PAGAMENTO
il pagamento, comunque e dovunque risulti contrattata, venduta, consegnata e fornita la merce, deve essere effettuato salvo diversa indicazione scritta direttamente al domicilio del fornitore nella forma e nei termini specificati. In caso di ritardo o di irregolarità nei pagamenti , trascorsi otto giorni dalla scadenza convenuta, il cliente è costituito in mora ed il fornitore è esonerato dal prestare la garanzia sui prodotti ed avrà diritto:
- di sospendere immediatamente e senza alcuna formalità le forniture relative a tutti gli ordini in corso del medesimo cliente, anche se dipendenti da altri contratti
- di spiccare tratta per l’ammontare delle forniture scadute;
- di esigere l’immediato ed integrale pagamento del credito o di averlo in altro modo garantito.
Sui ritardati pagamenti decorreranno gli interessi di mora. Eventuali contestazioni di una o più partite di merce non legittimano il cliente a sospendere i pagamenti, ai sensi e per gli effetti di cui all’art.1462 c.c.
RISOLUZIONE DEL CONTRATTO
Qualora nei confronti del cliente vengano elevati protesti di assegni e/o cambiali, promosse procedure esecutive, di concordato preventivo o di fallimento, cosi come in caso di sopravvenuta incapacità legale del cliente, liquidazione della sua azienda, modificazione della stessa, irregolarità nei pagamenti, il fornitore si riserva la facoltà di risolvere unilateralmente il contratto, dandone comunicazione al cliente.
FORO COMPETENTE
Per ogni controversia Foro Competente è quello operante sulla giurisdizione della sede del Fornitore.
GARANZIA
Per le apparecchiature elettroniche, se non diversamente precisato, è fornita una garanzia completa per le parti di ricambio e mano d’opera di 12 mesi, la garanzia non copre i prodotti che risultano manomessi, riparati da terzi o utilizzati non conformemente alle condizioni di impego previste, i prodotti contestati possono essere inviati al fornitore soltanto previe intese caso per caso. Per i prodotti che a suo insindacabile giudizio risultassero difettosi, è facoltà del fornitore riparare o sostituire i prodotti senza che ciò comporti alcuna responsabilità a suo carico per eventuali danni diretti o indiretti subiti dal cliente a causa di ciò. La spedizione dei prodotti inviati al fornitore in applicazione della presente garanzia, come pure le eventuali spese di imballo e ogni altra spesa accessoria, sono a rischio e spese del cliente salvo diversamente indicato dal produttore.
TERMINI DI CONSEGNA
I termini di consegna indicati nel contratto sono orientativi e senza alcun impegno da parte del fornitore, sono pertanto condizionati sia dalle possibilità di produzione del fornitore e dei fabbricanti, sia da eventuali cause di forza maggiore quali: scioperi del personale del fornitore, dei fabbricanti, delle dogane, delle poste, vettori, spedizionieri ecc.. i provvedimenti delle autorità, le calamità naturali ecc. In nessun caso, quindi potranno essere posti a carico del fornitore danni diretti e/o indiretti per la ritardata consegna. Il ritardo nella consegna non legittima l’acquirente ad annullare in tutto o in parte il contratto. le consegne possono essere frazionate.
SPEDIZIONE
Le merci si intendono fornite franco magazzino del fornitore. Anche qualora, in deroga, venga pattuita la resa franco destinatario, esse viaggiano sempre per conto e a completo rischio del cliente, anche nel caso in cui il vettore sia stato scelto dal fornitore. Reclami relativi alla merce fornita debbono pervenire, per iscritto, al fornitore entro 8 giorni dal ricevimento della partita contestata e comunque entro 15 giorni dalla spedizione dal magazzino del fornitore sotto pena di scadenza. Il fornitore non assume quindi alcuna responsabilità per i danni che dovessero verificarsi durante il viaggio. Ogni reclamo contro il vettore dovrà essere fatto dal cliente a suo nome per suo conto.
ESONERO DA RESPONSABILITA’
Stipulando il contratto, il cliente si assume l’ onere di essere a conoscenza di tutte le limitazioni legali e le norme di sicurezza relative all’impiego dei prodotti ordinati. E’ esclusa ogni responsabilità del fornitore per ogni e qualsiasi danno diretto o indiretto, causato a persone o cose dall’impiego dei prodotti forniti.
SUCCESSIVE FORNITURE
Le presenti condizioni generali di vendita hanno valore per qualsiasi successiva fornitura allo stesso cliente, senza che vi sia necessità di ripeterle o di richiamarle espressamente.
Unitek Italia SRL
Scheda Apollo vuota XPert per XPander Wireless Range - Rosso

## INCENDIO APOLLO
Listino Prezzi UNITEK 1/2025 SISTEMI INCENDIO APOLLO
XFP CENTRALI INCENDIO ANALOGICHE PROTOCOLLO APOLLO
CODICE | REF | DESCRIZIONE |  |  | min | PREZZO
UACT-XFP501X | XFP501X-IT | Centrale antincendio analogica XFP 1 loop 32 zone non espandibile | Centrale di rivelazione incendio ad 1 loop indirizzabile non espandibile, a 16 zone serie XFP. Contenitore in plastica display retroilluminato a 2 righe x 40 caratteri. Max 8 centrali Master XFP o 8 tastiere remote serie XFP-510-16 su rete RS485 a due fili con scheda di rete CFP761 opzionale. Dotata di due circuiti per sirene convenzionali programmabili in modo indipendente, due ingressi programmabili, relè di uscita guasto e tre uscite relè programmabili con contatti in scambio privi di tensione. Certificazione LPCB EN54-2/4 Compatibilità con il protocollo Apollo XP95 / Discovery. |  |  | 1575
UACT-XFP502X | XFP502X-IT | Centrale antincendio analogica XFP 2 loop 32 zone non espandibile | Centrale di rivelazione incendio a 2 loop indirizzabile non espandibile, a 16 zone serie XFP. Contenitore in plastica display retroilluminato a 2 righe x 40 caratteri. Max 8 centrali Master XFP o 8 tastiere remote serie XFP-510-16 su rete RS485 a due fili con scheda di rete CFP761 opzionale. 2 circuiti per sirene convenzionali programmabili in modo indipendente, due ingressi programmabili, relè di uscita guasto e tre uscite relè programmabili con contatti in scambio privi di tensione. Certificazione LPCB secondo la EN54-2/4. Compatibilità con il protocollo apollo XP95 / Discovery. |  |  | 2025
ACCESSORI PER CENTRALI INCENDIO ANALOGICHE SERIE XFP
CODICE | REF | DESCRIZIONE |  |  | min | PREZZO
UACT-AFP711 | AFP711 | Scheda driver di rete XFP 32 zone | Scheda driver di rete da utilizzare con le centrali antincendio indirizzabili serie XFP a 1 o 2 Loop con 32 Zone. Consente la connessione di un massimo di otto ripetitori XFP o otto centrali principali XFP su rete RS485. Richiede alimentazione 24V dalla centrale. |  |  | 270
UACT-BF232 | BF232 | Convertitore RS232 a USB | Convertitore RS232 a USB |  |  | 125
UACT-BF3593CL | BF3593CL | Blocchetto chiave per BF359/3S | Blocchetto chiave per chiusura del BF359/3S |  |  | 140
UACT-BF3593S | BF3593S | Contenitore in acciaio inossidabile satinato, da incasso | Contenitore in acciaio inox satinato da incasso per centrali serie XFP 1-2 loop 32 zone. Disponibile anche il kit opzionale BF359 / 3CL (kit Camlock) o BF359 / 3SL (kit elettromagnetico con blocco elettromagnetico), aiuta a proteggere le apparecchiature di controllo da accessi non autorizzati / manomissioni. Finitura in acciaio inossidabile spazzolato di alta qualità. |  |  | 935
UACT-SAF7070000 | SAF7070000 | Cavo programmazione centrale XFP | Cavo programmazione centrale XFP |  |  | 43
UACT-SKEY | SKEY | Chiave per centrale antincendio XFP | Un S-KEY in plastica di ricambio per l’utilizzo delle centrali antincendio CFP, XFP e ZFP di C-TEC. Fornisce l’accesso ai controlli utente autorizzati di una centrale antincendio. |  |  | 5.5
UACT-XFP385 | XFP385 | Cornice montaggio incasso centrale e ripetitori XFP 32 Zone | Cornice per l’installazione a semi-incasso delle centrali serie XFP 1-2 Loop. Design sottile e attraente rifinito in acciaio. Il foro necessario per accogliere la mascherina e la centrale è di 412 W x 255 H x 50 D mm. Compatibilità con le centrali serie XFP501E/X; XFP501/ X; XFP502/X. |  |  | 85
UACT-XFP507 | XFP507 | Software di programmazione per XFP con connettore e cavo SAF 7070000 | Software di programmazione per XFP con connettore e cavo SAF 7070001 |  |  | 245
UACT-XFP51032 | XFP51032 | Pannello ripetitore zone XFP 32 | Pannello ripetitore a 32 zone per centrali serie XFP, offre tutte le funzioni e i controlli della centrale Master XFP (livelli di accesso 1, 2 e 3). Include un relè di guasto a bordo. Necessità di alimentazione di rete dedicata e due batterie di back up. Ad ogni centrale, possono essere collegati un massimo di otto ripetitori. La comunicazione tra il pannello principale XFP e il ripetitore richiede una scheda driver di rete AFP711 |  |  | 1100
ZFP CENTRALI INCENDIO ANALOGICHE PROTOCOLLO APOLLO XP95 DISCOVERY
CODICE | REF | DESCRIZIONE |  |  | min | PREZZO
UACT-ZFP1XIT | ZFP1X-IT | Centrale antincendio indirizzabile touchscreen ZFP 1 loop non espandibile. | Centrale di rivelazione incendio a 1 loop non espandibile indirizzabile serie ZFP. Contenitore in metallo per montaggio a parete o ad incasso con display touchscreen retroilluminato. Compatibile con i protocolli apollo XP95/Discovery. certificata EN54-2/4 dal LPCB (0832-CPD-0758) |  |  | 2925
UACT-ZFP2XIT | ZFP2X-IT | Centrale antincendio indirizzabile ZFP 2 loop espandibile touchscreen | Centrale di rivelazione incendio espandibile da 2 a 8 loop indirizzabile serie ZFP. Contenitore in metallo per montaggio a parete o ad incasso con display touchscreen retroilluminato. Compatibile con i protocolli apollo XP95/Discovery. |  |  | 3950
UACT-ZFP4MXIT | ZFP4MX-IT | Centrale antincendio indirizzabile ZFP 4 loop espandibile touchscreen | Centrale di rivelazione incendio espandibile da 4 a 8 loop indirizzabile serie ZFP. Display touchscreen retroilluminato. Compatibile con i protocolli Apollo XP95/Discovery. Funzione di autoapprendimento del loop, funzioni uscite causa-effetto e diagnostica avanzata Il collegamento di rete RS485 hi-integrity, consente il collegamento fino a 128 dispositivi in rete (64 centrali e 64 tastiere). Schede di espansioni opzionali su ‘ A-BUS ‘,Certificata EN54-2/4 dal LPCB (0832-CPD-0758). Connessione pc; tramite una presa usb isolata galvanicamente sul modulo di controllo Z41. |  |  | 6060
UACT-ZFP4XIT | ZFP4X-IT | Centrale antincendio indirizzabile ZFP 4 loop espandibile a 8 loop touchscreen | Centrale di rivelazione incendio espandibile da 4 a 8 loop indirizzabile serie ZFP. Display touchscreen retroilluminato. Compatibile Apollo XP95/Discovery. Funzione di autoapprendimento del loop, funzioni uscite causa-effetto e diagnostica avanzata. Il collegamento opzionale di rete RS485 hi-integrity, consente il collegamento fino a 128 dispositivi in rete (64 centrali e 64 tastiere). Schede di espansioni opzionali su ‘ A-BUS ‘, interfaccia grafica. Certificata EN54-2/4 dal LPCB (0832-CPD-0758). Connessione pc; tramite una presa usb isolata galvanicamente sul modulo di controllo Z41. |  |  | 4900
UACT-ZFP6MXIT | ZFP6MX-IT | Centrale antincendio indirizzabile ZFP 6 loop espandibile touchscreen | Centrale di rivelazione incendio espandibile da 6 a 8 loop indirizzabile serie ZFP. Display touchscreen retroilluminato. Compatibile con i protocolli apollo XP95/Discovery. Funzione di autoapprendimento del loop, funzioni uscite causa-effetto e diagnostica avanzata. Il collegamento opzionale di rete RS485 hi-integrity, consente il collegamento fino a 128 dispositivi in rete (64 centrali e 64 tastiere). Schede di espansioni opzionali su ‘ A-BUS ‘, Funzione’ di interfaccia grafica.Certificata EN54-2/4 dal LPCB (0832-CPD-0758). Connessione pc con modulo di controllo Z41. |  |  | 8050
UACT-ZFP8MXIT | ZFP8MX-IT | Centrale antincendio indirizzabile ZFP 8 loop touchscreen | Centrale di rivelazione incendio espandibile da 8 loop indirizzabile serie ZFP. Display touchscreen retroilluminato. Compatibile con i protocolli apollo XP95/Discovery. . Funzione di autoapprendimento del loop, funzioni uscite causa-effetto e diagnostica avanzata. Il collegamento opzionale di rete RS485 hi-integrity, consente il collegamento fino a 128 dispositivi in rete (64 centrali e 64 tastiere). Schede di espansioni opzionali su ‘ A-BUS ‘, Funzione’ di interfaccia grafica. Certificata EN54-2/4 dal LPCB (0832-CPD-0758). Connessione pc con modulo di controllo Z41. |  |  | 9195
UACT-Z02LOOPX | Z02LOOPX | Modulo espansione 2 loop ZFP | ZFP 2 Modulo di espansione 2 loop per centrali ZFP. Non compatibile con ZFP 1 loop |  |  | 1100
ZFP TASTIERE REMOTE PROTOCOLLO APOLLO XP95 DISCOVERY
CODICE | REF | DESCRIZIONE |  |  | min | PREZZO
UACT-ZREP1F | ZREP1F | ZFP Compact Controller Tastiera da incasso a muro | Tastiera remota touchscreen Full-Colour 480 x 272 pixel; 16 LED con modulo di controllo touchscreen e ZHN ‘ Hi-net ‘. Accesso completo livello 2 (tacita, disabilita, reset, ecc.) Richiede un’alimentazione separata, max 64 tastiere sulla stessa rete ZFP, possibilità di installazione con cornici in acciaio inox satinato (ZBEZDC/SS) e piastre di allineamento verticali e orizzontali (ZMBOXAL & ZMBOXAS). Touchscreen interattivo, pulsanti touch per i menu; 1 interruttore che consente l’accesso diretto al livello di accesso 2. |  |  | 1890
UACT-ZREP1S | ZREP1S | ZFP Compact Controller Tastiera da parete | Tastiera remota touchscreen Full-Colour 480 x 272 pixel; 16 LED collegabile tramite modulo di controllo touchscreen e ZHN ‘ Hi-net ‘. Elegante involucro di plastica montaggio a muro con dimensioni di solo 214mm x 178mm x 70mm. Accesso completo livello 2 (tacita, disabilita, reset, ecc.). Richiede un’alimentazione separata, possono essere collegati fino a 64 tastiere sulla stessa rete ZFP, . Touchscreen interattivo, pulsanti touch per i menu; 1 interruttore che consente l’accesso diretto al livello di accesso 2. |  |  | 1890
ZFP MODULI PER CENTRALI
CODICE | REF | DESCRIZIONE |  |  | min | PREZZO
UACT-ZHN | ZHN | Scheda di rete ZFP Hi-Net | Scheda di rete per la interconnessione di un massimo di 64 centrali serie ZFP e fino a 64 tastiere remote su una rete a due fili RS485 ad anello cablato, multi-percorso, a tolleranza d’errore ‘ Hi-Net ‘. Viene richiesta una scheda ZHN per centrale (la tastiera remota include una scheda ZHN di default). Protocollo di comunicazione Multi-path su RS485, lunghezza massima del cavo tra i nodi 1KM, con possibilità di arrivare fino 126 nodi di rete con una lunghezza massima di rete di 128Km con collegamento ad anello. Indicatori di stato rete a LED. |  |  | 850
UACT-Z11 | Z11 | Circuito a 4 relè per ZFP | Modulo a 4 uscite relè da 1A 30V. Programmabile tramite PC Tools di ZFP. Indicatori a LED attivati da relè, alimentazione e relè separati. Tipicamente installato all’interno della centrale ZFP ma può funzionare fino a 1 Km di distanza (non più conforme ad EN 54-2). Relè libero da potenziale; 1 A, 30 Vcc (max.) Indicatori LED di polling; LED di alimentazione e di relè attivato (x4). Collegamento tramite A-BUS RS485 (B, A, 0) alla scheda di centrale ZFP; Ingresso alimentazione 24 V (dalla scheda della centrale ZFP o PSU EN54-4 esterno). 4 connessioni relè NO / C / NC. |  |  | 560
UACT-Z12 | Z12 | Circuito a 8 relè per ZFP | Modulo a 8 uscite relè da 1A 30V. Programmabile tramite PC Tools di ZFP. Indicatori a LED attivati da relè, alimentazione e relè separati. Tipicamente installato all’interno della centrale ZFP ma può funzionare fino a 1 Km di distanza (non più conforme ad EN 54-2). Relè libero da potenziale; 1 A, 30 V cc (max.) Indicatori LED di polling; LED di alimentazione; Relè attivato (x8). Collegamento tramite A-BUS RS485 (B, A, 0) alla scheda di centrale ZFP. |  |  | 780
UACT-Z13 | Z13 | Circuito 8 ingressi/uscite ZFP | Modulo a 8 ingressi/ uscite open collector monitorato (in funzione del cablaggio usato). Programmabile tramite PC Tools di ZFP. Indicatore LED di polling, alimentazione e attivazione ingressi/uscite. Tipicamente installato all’interno della centrale ZFP ma può funzionare fino a 1 Km di distanza (non più conforme ad EN 54-2). Collegamento tramite A-BUS RS485 (B, A, 0) alla centrale ZFP. |  |  | 575
UACT-Z14 | Z14 | Circuito 16 ingressi/uscite ZFP | Modulo a 16 ingressi/ uscite open collector monitorato (in funzione del cablaggio usato). Programmabile tramite PC Tools di ZFP. Indicatore LED di polling, alimentazione e attivazione ingressi/uscite. Tipicamente installato all’interno della centrale ZFP ma può funzionare fino a 1 Km di distanza (non più conforme ad EN 54-2). Collegamento tramite A-BUS RS485 (B, A, 0) alla centrale ZFP. |  |  | 780
UACT-Z15 | Z15 | Modulo 4 uscite sirene convenzionali 1A | Modulo per 4 uscite sirene convenzionali da 1A con resistenza di fine linea da 6K8Ohm. Programmabile tramite PC Tools di ZFP. Richiede un alimentatore separato EN54-4. Tipicamente installato all’interno dellla centrale ZFP ma può funzionare fino a 1 Km di distanza (non più conforme ad EN 54-2). Indicatori LED polling, di alimentazione e di avvisatore acustico attivato (x4). Collegamento tramite A-BUS RS485 (B, A, 0) alla scheda di centrale ZFP. |  |  | 780
UACT-Z16 | Z16 | Modulo 4 ingressi per ZFP | Modulo per 4 ingressi per zone rilevatori e 2 uscite per sirene convenzionali da 1A con resistenza di fine linea da 6K8Ohm. Programmabile tramite PC Tools di ZFP. Richiede un alimentatore separato EN54-4. Tipicamente installato all’interno della centrale ZFP ma può funzionare fino a 1 Km di distanza (non più conforme ad EN 54-2). Indicatori LED polling, di alimentazione; di avvisatore acustico attivato (x2) e di controllo del circuito di ingressi attivato (x4). Collegamento tramite A-BUS RS485 (B, A, 0) alla scheda di centrale ZFP. |  |  | 915
UACT-Z51 | Z51 | Modulo stampante ZFP | Modulo con stampante compatibile con centrali serie ZFP. Può essere installato sia nel cabinet standard che in quello medio. |  |  | 1425
UACT-ZBLANK | ZBLANK | Modulo cieco ZFP | Pannello di chiusura. Può essere installato in un armadio ZFP standard, medio o grande. |  |  | 85
UACT-BF356 | BF356 | Modulo fibra ottica ZFP | Modulo fibra ottica ZFP |  |  | 975
ZFP CORNICI DA INCASSO E PORTELLE IN ACCIAIO E VETRO
CODICE | REF | DESCRIZIONE |  |  | min | PREZZO
UACT-ZBEZDCL | ZBEZDCL | Blocco chiave ZFP | Blocco chiave per chiusura armadio vetro e acciaio |  |  | 165
UACT-ZBEZDCSS | ZBEZDCSS | Cornice controller compatto ZFP | Cornice in acciaio inox per controller compatto ZFP |  |  | 470
UACT-ZBEZDSL | ZBEZDSL | Elettromagnete ZFP | Elettromagnete per chiusura armadio vetro (non ZBEZDC/SS) |  |  | 750
UACT-ZBEZDSSS | ZBEZDSSS | Telaio inox per armadi standard ZFP | Telaio in acciaio inox smaltato per centrali con armadi standard serie ZFP. Dimensione porta anteriore 647 L x 643 H x 45 P mm (la profondità esclude l’altezza di bloccaggio). Richiede un kit di blocco disponibile separatamente, il ZBEZD/CL Knob/Camlock Kit o il kit di blocco elettromagnetico ZBEZD/SL. |  |  | 1420
UACT-ZBEZM | ZBEZM | Cornice per incasso per armadio medio ZFP | Cornice in acciaio, per il montaggio a semi-incasso delle centrali con armadio medio serie ZFP. Dimensioni del fronte anteriore 512 L x 782 H mm, con una profondità reale della cornice di 30mm. Il foro necessario per il montaggio della cornice è di circa 456 L x 726 H x 195 P mm. |  |  | 265
UACT-ZBEZS | ZBEZS | Cornice per incasso per armadio standard ZFP | Cornice in acciaio, per il montaggio a semi-incasso delle centrali con armadio standard serie ZFP. Dimensioni del fronte anteriore 512 L x 524 H mm, con una profondità reale della cornice di 30mm. Il foro necessario per il montaggio della cornice è di circa 456 L x 468 H x 122 P mm. |  |  | 240
SOFTWARE ENVISION PER MONITORAGGIO, SUPERVISIONE E ACCESSO REMOTO ALLE CENTRALI C-TEC
CODICE | REF | DESCRIZIONE |  |  | min | PREZZO
UACT-ZENVHUB | ENV-HUB | Modulo gateway ENVISION IOT Hub con connettività Ethernet e invio protocollo Modbus. | Modulo gateway ENVISION IOT Hub con connettività Ethernet, attraverso l’abbonamento annuale al software ENV/S4 o ENV/S64 è possibile la connessione remoto per la gestione, la verifica, il monitoraggio e i test delle centrali antincendio ZFP, XFP con protocollo Cast e Apollo. Permette l'invio del protocollo Modbus. |  |  | 2044
UACT-ZENVS41 | ZENVS4-1 | Software ENVISION di gestione remota centrali C-TEC via cloud | Software ENVISION di gestione remota centrali C-TEC via cloud |  |  | 876
UACT-ZENVS410 | ZENVS4-10 | Software ENVISION di gestione remota centrali C-TEC via cloud (validità licenza 10 anni) | Software ENVISION di gestione remota centrali C-TEC via cloud (validità licenza 10 anni) |  |  | 7592
UACT-ZENVS45 | ZENVS4-5 | Software ENVISION di gestione remota centrali C-TEC via cloud (validità licenza 5 anni) | Software ENVISION di gestione remota centrali C-TEC via cloud (validità licenza 5 anni) |  |  | 4969
UACT-ZENVS641 | ZENVS64-1 | Licenza software integrativa ENVISION per la gestione da 5 a 64 centrali in rete | Licenza software integrativa ENVISION per la gestione da 5 a 64 centrali in rete |  |  | 876
UACT-ZENVS6410 | ZENVS64-10 | Licenza software integrativa ENVISION per la gestione da 5 a 64 centrali in rete (validità licenza 10 anni) | Licenza software integrativa ENVISION per la gestione da 5 a 64 centrali in rete (validità licenza 10 anni) |  |  | 7592
UACT-ZENVS645 | ZENVS64-5 | Licenza software integrativa ENVISION per la gestione da 5 a 64 centrali in rete (validità licenza 5 anni) | Licenza software integrativa ENVISION per la gestione da 5 a 64 centrali in rete (validità licenza 5 anni) |  |  | 4964
NURIA CENTRALE DI RIVELAZIONE INCENDIO EN54 ANALOGICA PER PROTOCOLLO APOLLO COREPROTOCOL
CODICE | REF | DESCRIZIONE |  |  | min | PREZZO
UANU-NNR1 | NNR1 | NURIA centrale analogica incendio Apollo Coreprotocol 1 loop espandibile |  |  |  | 2550
UANU-NNRMINIREP | NNR-MINIREP | NURIA Mini Tastiera remota |  |  |  | 1950
UANU-NNRBC | NNR-BC | NURIA Armadio aggiuntivo per batterie supplementari |  |  |  | 950
UANU-NNRFO | NNR-FO | NURIA Modulo Fibra Ottica Multimode |  |  |  | 695
UANU-NNRFOMONO | NNR-FOmono | NURIA Modulo Fibra Ottica Monomode |  |  |  | 850
UANU-NNRLOOP | NNR-LOOP | NURIA modulo Loop aggiuntivo |  |  |  | 495
UANU-NNRTC | NNR-TC | NURIA Modulo per cavo Termosensibile |  |  |  | 535
APOLLO RIVELATORI ANALOGICI SOTERIA
CODICE | REF | DESCRIZIONE |  |  | min | PREZZO
UAAP-SA5100400 | SA5100-400 | Rivelatore termico con isolatore Soteria | L'ottico / calore Rivelatore multisensore Soteria utilizza la nuova tecnologia di rilevamento ottico, PureLight®, per rilevare particelle di fumo che entrano nella camera ed è dotato di due termistori per il rilevamento del calore. Può essere commutato rilevare fumo, calore o di una combinazione di entrambi una maggiore flessibilità. |  |  | 87
UAAP-SA5100600 | SA5100-600 | Rivelatore ottico di fumo con isolatore a basso profilo Soteria | Il rivelatore di fumo ottico Soteria utilizza la nuova tecnologia di rilevamento ottico, PureLight®, per rilevare particelle di fumo che entrano nella camera. Purelight segna una nuova fase nello sviluppo della tecnologia ottica Apollo e mira a ridurre la possibilità di falsi allarmi, ma aumentando l'affidabilità del rilevamento di un incendio reale. |  |  | 87
UAAP-SA5100700 | SA5100-700 | Rivelatore ottico\termico con isolatore Soteria | Il rivelatore di calore Soteria è dotato di due sensori di calore situati lateralmente al fine di garantire il rilevamento di calore accurata in tutti gli orientamenti. |  |  | 93
UAAP-SA5100760 | SA5100-760APO | Soteria Multi-Sensor Detector (Optical/Heat) - Black | Soteria Multi-Sensor Detector (Optical/Heat) - Black |  |  | 181
UAAP-SA5100810 | SA5100-810APO | Soteria Tri-Sensor Detector (Dual Optical/Heat/CO) | Soteria Tri-Sensor Detector (Dual Optical/Heat/CO) |  |  | 258
APOLLO RIVELATORI ANALOGICI SOTERIA DIMENSION
CODICE | REF | DESCRIZIONE |  |  | min | PREZZO
UAAP-FL5100600 | FL5100-600 | Rivelatore ottico di fumo con isolatore a basso profilo Soteria Dimension | Rivelatore programmabile ottico di fumo Analogico design innovativo a bassissimo profilo per controsoffitti Soteria Dimensioni. Sensore ottico a tre raggi infrarossi LED che permettono la rilevazione tempestiva delle particelle di fumo al di fuori dal sensore. Certificato: EN54-7, EN 54-17, CPR, LPCB, VdS, BOSEC, FG e SBSC. |  |  | 796
UAAP-FL6100600 | FL6100-600 | Rivelatore ottico di fumo con isolatore acciaio basso profilo Soteria Dimension | Rivelatore programmabile ottico di fumo Analogicoin acciaio inossidabile con fissaggio con viti anti-tamper serie Soteria Dimension. Sensore ottico a tre raggi infrarossi LED per l’individuazione delle particelle di fumo al di fuori dal sensore. Microprocessore per l’elaborazione del valore analogico e della temporizzazione del segnale, dei guasti e dell’allarme. IP55. Certificato: EN54-7, EN 54-17, CPR, LPCB, VdS, BOSEC, FG e SBSC. |  |  | 1402
UAAP-FL5000200 | FL5000-200 | Box da controsoffitti per rivelatori Soteria Dimension | Box di montaggio per rivelatori sere Soteria Dimension in policarbonato ignifugo di colore bianco. Ingresso cavi laterale o superiore |  |  | 66
APOLLO RIVELATORI ANALOGICI XP95
CODICE | REF | DESCRIZIONE |  |  | min | PREZZO
UAAP-55000401 | 55000-401 | Rivelatore di temperatura CS XP95 | Rivelatore di calore Analogico in policarbonato V-0 bianco autoestinguente serie XP95 basato sul rilevamento del calore tramite un termistore |  |  | 92
UAAP-55000420 | 55000-420 | Rivelatore di temperatura A2S XP95 | Rivelatore di calore Analogico in policarbonato V-0 bianco autoestinguente serie XP95 basato sul rilevamento del calore tramite un termistore |  |  | 92
UAAP-55000620 | 55000-620 | Rivelatore ottico di fumo XP95 | Rivelatore ottico di fumo Analogico in policarbonato V-0 bianco serie XP95 basato sul rilevamento delle particelle di fumo tramite foto-diodo |  |  | 79
UAAP-55000660 | 55000-660 | Rivelatore ottico di fumo XP95 | Rivelatore ottico di fumo Analogico in policarbonato V-0 nero serie XP95 basato sul rilevamento delle particelle di fumo tramite foto-diodo |  |  | 185
UAAP-55000885 | 55000-885 | Rivelatore ottico termico XP95 | Rivelatore Multisensore ottico/termico Analogico in policarbonato V-0 bianco autoestinguente serie XP95 basato sia sul rilevamento delle particelle di fumo, tramite foto-diodo |  |  | 108
APOLLO BASI PER RIVELATORI ANALOGICI
CODICE | REF | DESCRIZIONE |  |  | min | PREZZO
UAAP-SA5000200 | SA5000-200 | Base per rivelatori Soteria | Base indirizzata, per rivelatori della serie Soteria, in materiale termoplastico di colore bianco. |  |  | 10.5
UAAP-SA5000204 | SA5000-204 | Base per rivelatori Soteria | Base indirizzata, per rivelatori della serie Soteria, in materiale termoplastico di colore nero. |  |  | 16
UAAP-29600139 | 29600-139 | Box di montaggio per basi Apollo in metallo. | Box in metallo per il montaggio delle basi Apollo serie 29600-139, per pressacavi M20 per la protezione da acqua e polvere. |  |  | 179
UAAP-45681204 | 45681-204 | Box di montaggio basi Apollo | Box in policarbonato bianco per il montaggio delle basi Apollo, con pressacavi PG16 o M20. Il box può essere installato tramite viti autofilettanti che sono date in dotazione. |  |  | 12
UAAP-45681217 | 45681-217 | Box di montaggio per basi Apollo in plastica. | Box in plastica per il montaggio delle basi Apollo serie 45681-217, per pressacavi M20 per la protezione da acqua e polvere. |  |  | 45
UAAP-45681218 | 45681-218 | Kit di accessori per scatola di montaggio serie 45681-217 | Kit di accessori per scatola di montaggio serie 45681-217 |  |  | 17.5
UAAP-45681233 | 45681-233 | Box di protezione basi Apollo | Base che fornisce un alto Grado di protezione contro la penetrazione di acqua o polvere sul retro del rilevatore. |  |  | 10
UAAP-45681309 | 45681-309 | Kit di montaggio a controsoffitto per rivevatori Apollo. | Kit di montaggio a controsoffitto adatto sia per le basi dei rivelatori che per le sirene su loop della serie Apollo. |  |  | 28
UAAP-45682800 | 45682-800 | Universal XPERT 7 e 8 Card colore bianco ( Confezione 25 pz ) | Le schede Universal XPERT sono fornite con tutte le basi di montaggio XPERT 7 e 8. Usando una guida di codifica n. Art. 39214-481, i punti preformati vengono rimossi per impostare l'indirizzo del rilevatore inserito. ( Confezione 25 pz ) |  |  | 24
UAAP-45681284 | 45681-284 | Base indirizzata con isolatore per rivelatori XP95 e Discovery | Base indirizzata, per rivelatori della serie XP95 e Discovery, in materiale termoplastico di colore bianco |  |  | 21
UAAP-45681361 | 45681-361 | Base indirizzata per rivelatori XP95 e Discovery | Base indirizzata, per rivelatori della serie XP95 e Discovery, in materiale termoplastico di colore nero |  |  | 23
APOLLO PULSANTI ANALOGICI
CODICE | REF | DESCRIZIONE |  |  | min | PREZZO
UAAP-SA5900904 | SA5900-904 | Pulsante giallo ripristinabile con isolatore Soteria | Pulsante manuale incendio serie Soteria completo d’isolatore, costruito in materiale termoplastico di colore giallo. Il pulsante e dotato di dip-switch per l’indirizzamento ed è riarmabile tramite apposita chiavetta in dotazione. Il pulsante e insensibile alle inversioni di polarità è collegato tramite due fili, su terminali nichelati in acciaio inox, che trasportano sia dati che alimentazione. Dotato di led di allarme bi-colore per segnalazione corto circuito e allarme. |  |  | 177
UAAP-SA5900905 | SA5900-905 | Pulsante blu ripristinabile con isolatore Soteria | Pulsante manuale incendio serie Soteria completo d’isolatore, costruito in materiale termoplastico di colore blu. Il pulsante e dotato di dip-switch per l’indirizzamento ed è riarmabile tramite apposita chiavetta in dotazione. Il pulsante è insensibile alle inversioni di polarità è collegato tramite due fili, su terminali nichelati in acciaio inox, che trasportano sia dati che alimentazione. Dotato di led di allarme bi-colore per segnalazione corto circuito e allarme. |  |  | 177
UAAP-SA5900908 | SA5900-908 | Pulsante rosso ripristinabile con isolatore Soteria | Pulsante manuale incendio serie Soteria completo d’isolatore, costruito in materiale termoplastico di colore rosso. Il pulsante e dotato di dip-switch per l’indirizzamento ed è riarmabile tramite apposita chiavetta in dotazione. Il pulsante e insensibile alle inversioni di polarità è collegato tramite due fili, su terminali nichelati in acciaio inox, che trasportano sia dati che alimentazione. Dotato di led di allarme bi-colore per segnalazione corto circuito e allarme. |  |  | 132
UAAP-58200951 | 58200-951 | Pulsante manuale analogico Discovery IP67. | Pulsante manuale incendio serie Discovery da esterno completo d’isolatore, costruito in materiale termoplastico di colore rosso. IP67. |  |  | 403
APOLLO ACCESSORI PER PULSANTI ANALOGICI
CODICE | REF | DESCRIZIONE |  |  | min | PREZZO
UAAP-26729152 | 26729-152 | Coperchio trasparente di protezione per pulsanti XP95 e Discovery Apollo | Coperchio incernierato , trasparente da utilizzare con pulsanti manuali della serie XP95 e Discovery |  |  | 27
UAAP-44251175 | 44251-175 | Coperchio incernierato trasparente di protezione per pulsanti Apollo. ( Confezione 10 pz ) | Il coperchio incernierato trasparente di protezione per pulsanti Apollo. ( Confezione 10 pz ) |  |  | 79
UAAP-44251176 | 44251-176 | Set chiavi ripristino pulsante ( Confezione 10 pz ) | Set 10 chiavi per il ripristino dei pulsanti manuali antincendio. |  |  | 24
APOLLO MODULI PER SISTEMI ANALOGICI
CODICE | REF | DESCRIZIONE |  |  | min | PREZZO
UAAP-55000182 | 55000-182 | Modulo analogico d’uscita supervisionata 5A per XP95 e Discovery | Modulo analogico su guida DIN per la gestione di un’uscita da 5A supervisionata contro il corto circuito e il taglio loop. Il dispositivo richiede un alimentatore supplementare per la gestione dell'uscita, l'alimentatore può essere controllato da un ingresso NO/NC. |  |  | 397
UAAP-55000588 | 55000-588 | Modulo analogico con tre ingressi e tre uscite a relè per serie XP95 e Discovery | Modulo analogico per la gestione di tre ingresso bilanciati (allarme e guasto), ideale per la connessione di sensori gas, barriere o altri dispositivi con contatti N/A. Il dispositivo è dotato di anche di tre uscite a relè con contatto pulito NO/NC. Il dispositivo è completo d’isolatore e di tre Led rossi d’indicazione d'allarme, viene alimentato direttamente dal Loop. |  |  | xxxx
UAAP-55000760 | 55000-760 | Mini modulo analogico d’ingresso bilanciato compatibile con protocollo XP95, Discovery e CoreProtocol/Soteria | Mini modulo analogico per la gestione di un ingresso bilanciato compatibile con protocollo Apollo XP95, Discovery e CoreProtocol/Soteria, in policarbonato bianco ignifugo. Alimentato direttamente dal loop. |  |  | 87
UAAP-55000845 | 55000-845 | Modulo analogico d’ingresso per rilevatori convenzionali compatibile con protocollo XP95, Discovery e CoreProtocol/Soteria. | Modulo analogico d’ingresso per rilevatori convenzionali compatibile con protocollo Apollo XP95, Discovery e CoreProtocol/Soteria, in policarbonato bianco ignifugo. Alimentato direttamente dal loop.. |  |  | 225
UAAP-55000852 | 55000-852 | Modulo analogico d’uscita supervisionata 1A per XP95 e Discovery | Modulo analogico per la gestione di un’uscita da 1A supervisionata contro il corto circuito e il taglio loop. Il dispositivo è completo d’isolatore, richiede un alimentatore supplementare per la gestione dell'uscita, l'alimentatore può essere controllato da un ingresso NO/NC. Completo di contenitore box e morsettiera di collegamento. Certificato EN54-18-17 CPD VDS/LPCB |  |  | 210
UAAP-SA4700100 | SA4700-100 | Modulo analogico d’ingresso bilanciato compatibile con protocollo XP95, Discovery e CoreProtocol/Soteria. | Modulo analogico d’ingresso bilanciato compatibile con protocollo Apollo XP95, Discovery e CoreProtocol/Soteria, in policarbonato bianco ignifugo. Alimentato direttamente dal loop. |  |  | 187
UAAP-SA4700102 | SA4700-102 | Modulo analogico d’ingresso e uscita compatibile con protocollo XP95, Discovery e CoreProtocol/Soteria. | Modulo analogico d’ingresso e uscita compatibile con protocollo Apollo XP95, Discovery e CoreProtocol/Soteria, in policarbonato bianco ignifugo. Alimentato direttamente dal loop. Modulo analogico un ingresso supervisionato di uno o più contatti normalmente aperti ed un’uscita relè. |  |  | 124
UAAP-SA4700103 | SA4700-103 | Modello ingresso\uscita per rete analog.Apollo | Modello ingresso\uscita per rete analog.Apollo |  |  | 247
UAAP-SA4700104 | SA4700-104 | Modulo analogico doppio ingresso\uscita per dispositivi Apollo | Modulo analogico doppio ingresso\uscita per dispositivi Apollo |  |  | 241
AVVISATORI ACUSTICI PER LOOP XP 95 E DISCOVERY EN54-24
CODICE | REF | DESCRIZIONE |  |  | min | PREZZO
UACT-BF430ACXSR | BF430ACXSR | Sirena da interno indirizzata per sistemi d’allarme incendio compatibile con il protocollo Apollo da soffitto/parete 103dB(A) certificata EN 54-3 e 17. | Sirena da interno indirizzata compatibile con protocollo Apollo XP95 e Discovery in policarbonato rosso, con base di fissaggio da soffitto/parete per la segnalazione di allarmi incendio con isolatore, possibilità di selezionare l’intensità del volume e di sincronizzare i toni in modo continuo o intermittente. Alimentata direttamente dal loop della centrale (non richiede alimentazione esterna). Certificata LPCB secondo EN54-3, 17. potenza sonora da 103 dB(A) a 1 m. |  |  | 139
UACT-BF431ACXW | BF431ACXW | Base da interno indirizzata, con sirena integrata per Loop Apollo XP95 e Discovery, certificata secondo EN54-3 e 17 da LPCB. | Base da interno indirizzata, con sirena integrata compatibile con protocollo Apollo XP95 e Discovery in policarbonato bianco, certificata secondo EN54-3 e 17 da LPCB. |  |  | 97
UACT-BF433ACXDR65 | BF433ACXDR65 | Sirena con lampeggiante da esterno indirizzata per sistemi d’allarme incendio compatibile con il protocollo Apollo da parete 103dB(A) certificata EN 54-3, EN 54-23 e 17. | Sirena con lampeggiante da esterno indirizzata compatibile con protocollo Apollo XP95 e Discovery in policarbonato rosso, con base di fissaggio da parete per la segnalazione di allarmi incendio con isolatore, possibilità di selezionare l’intensità del volume e di sincronizzare i toni in modo continuo o intermittente. Alimentata direttamente dal loop della centrale (non richiede alimentazione esterna). Certificata LPCB secondo EN54-3, EN54-3 e 17. potenza sonora da 103 dB(A) a 1 m, classe di copertura della luce W 2.4-8.2. |  |  | 242
UACT-BF433ACXSR | BF433ACXSR | Sirena con lampeggiante da interno indirizzata per sistemi d’allarme incendio compatibile con il protocollo Apollo da parete 103dB(A) certificata EN 54-3, EN 54-23 e 17. | Sirena con lampeggiante da interno indirizzata compatibile con protocollo Apollo XP95 e Discovery in policarbonato rosso, con base di fissaggio da parete per la segnalazione di allarmi incendio con isolatore, possibilità di selezionare l’intensità del volume e di sincronizzare i toni in modo continuo o intermittente. Alimentata direttamente dal loop della centrale (non richiede alimentazione esterna). Certificata LPCB secondo EN54-3, EN54-3 e 17. potenza sonora da 103 dB(A) a 1 m, classe di copertura della luce W 2.4-8.2. |  |  | 198
UACT-BF450ACXSR | BF450ACXSR | Avvisatore acustico da interno allarme incendio indirizzato protocollo Apollo da soffitto/parete 91dB cert EN 54-3-17 | Avvisatore acustico da interno indirizzato, compatibile con protocollo Apollo XP95 e Discovery in policarbonato rosso, compatto con base di fissaggio da soffitto/parete per la segnalazione di allarmi incendio con isolatore certificato LPCB secondo EN54-3, 17. potenza sonora da 91 dB(A) a 1 m. |  |  | 118
UACT-BF450ACXSW | BF450ACXSW | Sirena da interno in ABS indirizzata per allarme incendio protocollo Apollo da soffitto/parete 91dB(A) certif.EN 54-3 e 17 | Avvisatore acustico da interno in ABS, compatibile con protocollo Apollo XP95 e Discovery in policarbonato bianco, compatto con base di fissaggio da soffitto/parete per la segnalazione di allarmi incendio con isolatore certificato LPCB secondo EN54-3, 17. potenza sonora da 91 dB(A) a 1 m. |  |  | 118
UACT-BF451ACXSR | BF451ACXSR | Avvisatore ottico acustico indirizzato VAD incendio protocollo Apollo da soffitto/parete C-3-8/W 3-3,1sirena 91dB EN 54-3-23-17 | Avvisatore ottico acustico da interno in ABS, VAD di allarme incendio ottico acustico compatibile con protocollo Apollo XP95 e Discovery in policarbonato rosso, compatta con base di fissaggio da soffitto o parete per la segnalazione di allarmi incendio con isolatore certificato LPCB secondo EN54-3, EN54-23, e 17 (isolatori). Potenza sonora da 91 dB(A) a 1 m e classe di copertura della luce con montaggio a soffitto “C-3-8" (min 0,4 lux su un'area cilindrica di 3 x 3,1m), con montaggio a parete "W-3-3,1". |  |  | 165
UACT-BF451ACXSW | BF451ACXSW | Avvisatore ottico acustico indirizzato VAD incendio protocollo Apollo soffitto/parete C-3-8/W 3-3,1 a 91dB EN 54-3-23-17 | Avvisatore ottico acustico da interno indirizzato VAD di allarme incendio ottico acustico compatibile con protocollo Apollo XP95 e Discovery in policarbonato bianco, compatta con base di fissaggio da soffitto o parete per la segnalazione di allarmi incendio con isolatore certificato LPCB secondo EN54-3, EN54-23, e 17 (isolatori). Potenza sonora da 91 dB(A) a 1 m e classe di copertura della luce con montaggio a soffitto “C-3-8" (min 0,4 lux su un'area cilindrica di 3 x 3,1m), con montaggio a parete "W-3-3,1". |  |  | 165
UACT-BF456ACXW | BF456ACXW | Base da interno indirizzata VAD con sirena e lampeggiante integrato per Discovery, certificata secondo EN54-3, EN54-23 e 17 da LPCB. | Base da interno indirizzata VAD con sirena integrata e lampeggiante compatibile con protocollo Apollo XP95 e Discovery in policarbonato bianco, certificata secondo EN54-3, EN54-23 e 17 da LPCB, classe di copertura della luce "C-3-8". |  |  | 170
UACT-BF458ACXSR | BF458ACXSR | Avvisatore ottico indirizzato VAD allarme incendio protocollo Apollo da soffitto/parete C-3-8/W 3-3,1 certificato EN 54-23 e 17. | Avvisatore ottico da interno indirizzato, VAD di allarme incendio compatibile con protocollo Apollo XP95 e Discovery in policarbonato rosso, compatto con base di fissaggio da soffitto o parete per la segnalazione di allarmi incendio con isolatore certificata LPCB secondo EN54-23, e 17 (isolatori). Classe di copertura della luce con montaggio a soffitto “C-3-8" (min 0,4 lux su un'area cilindrica di 3 x 3,1m), con montaggio a parete "W-3-3,1". |  |  | 150
UACT-BF458ACXSW | BF458ACXSW | Avvisatore ottico indirizzato VAD incendio protocollo Apollo soffitto/parete C-3-8/W 3-3,1 certificato EN 54-23 e 17 | Avvisatore ottico da interno indirizzato, VAD di allarme incendio compatibile con protocollo Apollo XP95 e Discovery in policarbonato bianco, compatto con base di fissaggio da soffitto o parete per la segnalazione di allarmi incendio con isolatore certificata LPCB secondo EN54-23, e 17 (isolatori). Classe di copertura della luce con montaggio a soffitto “C-3-8" (min 0,4 lux su un'area cilindrica di 3 x 3,1m), con montaggio a parete "W-3-3,1". |  |  | 150
UACT-BF460ACXW | BF460ACXW | Base da interno indirizzata VAD con lampeggiante per Discovery, certificata secondo EN54-23 e 17 da LPCB. | Base da interno indirizzata VAD con lampeggiante compatibile con protocollo Apollo XP95 e Discovery in policarbonato bianco, certificata secondo EN54-23 e 17 da LPCB, classe di copertura della luce "C-3-8". |  |  | 120
AVVISATORI ACUSTICI ANALOGICI PER XP95 E DISCOVERY APOLLO
CODICE | REF | DESCRIZIONE |  |  | min | PREZZO
UAAP-45681277 | 45681-277 | Base da interno indirizzata con sirena protocollo Apollo Discovery, XP95/CoreProtocol/Soteria, EN54-3 e 17 LPCB | Base da interno indirizzata con sirena integrata compatibile con protocollo Apollo Discovery, XP95 e CoreProtocol/Soteria, certificata secondo EN54-3 e 17 da LPCB e potenza sonora con due gamme di volume 55–75dB(A) e 75–91dB(A). Garanzia 10 anni |  |  | 142
UAAP-45681292 | 45681-292 | Coperchio rosso per 45681-277 | Coperchio in materiale termoplastico di colore rosso per basi ottico acustiche Apollo. |  |  | 11
UAAP-45681293 | 45681-293 | Coperchio bianco per 45681-277 | Coperchio in materiale termoplastico di colore bianco per basi ottico acustiche Apollo. |  |  | 11
UAAP-45681700 | 45681-700 | Base indirizzata VAD con sirena e lampeggiante protocollo Apollo Discovery, XP95 e CoreProtocol/Soteria, EN54-3-23-17 LPCB | Base da interno indirizzata VAD con sirena integrata e lampeggiante compatibile con protocollo Apollo Discovery, XP95 e CoreProtocol/Soteria, certificata secondo EN54-3, EN54-23 e 17 da CPR, LPCB, VdS, FG, CCMG, potenza sonora da 60 a 90dB, classe di copertura della luce "open". Garanzia 10 anni |  |  | 298
UAAP-45681705 | 45681-705 | Base indirizzata VAD con sirena e lampeggiante protocollo Apollo Discovery, XP95 e CoreProtocol/Soteria EN54-3-23-17 LPCB | Base da interno indirizzata VAD con sirena integrata e lampeggiante compatibile con protocollo Apollo Discovery, XP95 e CoreProtocol/Soteria, certificata secondo EN54-3, EN54-23 e 17 da LPCB, potenza sonora con due gamme di volume 55–75dB(A) e 75–91dB(A) e classe di copertura della luce "open". Garanzia 10 anni |  |  | 320
UAAP-45681709 | 45681-709 | Base da interno indirizzata VAD con lampeggiante protocollo Apollo Discovery, XP95 e CoreProtocol/Soteria EN54-23-17 LPCB | Base da interno indirizzata VAD con lampeggiante compatibile con protocollo Apollo Discovery, XP95 e CoreProtocol/Soteria, certificata secondo EN54-23 e 17 da LPCB e classe di copertura della luce "open". Garanzia 10 anni |  |  | 262
UAAP-55000001 | 55000-001 | Sirena da esterno indirizzata Apollo XP95 Discovery CoreProtocol®/Soteria 100dB 4 toni evacuazione/allarme EN54-3 BRE LPCB | Sirena da esterno indirizzata compatibile con protocollo Apollo XP95, Discovery e CoreProtocol®/Soteria, certificata secondo EN54-3 da BRE e LPCB, potenza sonora da 100dB(A), 4 toni di evacuazione e allarme selezionabili, sincronizzazione dei toni di "avviso" e di "evacuazione" e indirizzamento individuale e di gruppo. Garanzia 10 anni |  |  | 190
UAAP-55000005 | 55000-005 | Sirena con lampeggiante da esterno protocollo Apollo XP95, Discovery e CoreProtocol®/Soteria, 100dB(A), 4 toni di evacuazione e allarme , certificata EN54-3 BRE e LPCB. | Sirena con lampeggiante da esterno indirizzata compatibile con protocollo Apollo XP95, Discovery e CoreProtocol®/Soteria, certificata secondo EN54-3 da BRE e LPCB, potenza sonora da 100dB(A), 4 toni di evacuazione e allarme selezionabili, sincronizzazione dei toni di "avviso" e di "evacuazione" e indirizzamento individuale e di gruppo. Garanzia 10 anni |  |  | 285
UAAP-55000009 | 55000-009 | Lampeggiante da esterno indirizzata protoc.Apollo XP95, Discovery e CoreProtocol®/Soteria, in policarbonato colore rosso, EN54-23 LPCB | Lampeggiante da esterno indirizzata compatibile con protocollo Apollo XP95, Discovery e CoreProtocol®/Soteria, certificata secondo EN54-23 da LPCB, in policarbonato rosso ignifugo, installazione a parete, indirizzamento individuale e di gruppo, monitoraggio guasti autotest, sincronizzazione del flash, alimentato direttamente dal loop, lente flash di colore rosso. Dimensioni 97,5x104 mm (PXD) Peso 205 g Assorbimento all'accensione 1,2 mA Tempo massimo di accensione <1 secondo Assorbimento a riposo 333μA Tensione di alimentazione da 17V c.c 28V c.c Umidità Da 0% a 95% (senza condensa o ghiaccio) Temperatura di esercizio da -10 a 55°C Grado di protezione IP65 Garanzia 10 anni. |  |  | 155
UAAP-55000293 | 55000-293 | Sirena multi-tono da interno indirizzata protocollo Apollo XP95 e Discovery, volume 92dB(A) e 100dB(A) EN54-3 - 17 DBI | Sirena multi-tono da interno indirizzata compatibile con protocollo Apollo XP95 e Discovery, certificata secondo EN54-3 e 17 da DBI, potenza sonora con due gamme di volume 92dB(A) e 100dB(A), sincronizzazione dei toni di "avviso" e di "evacuazione" e indirizzamento individuale e di gruppo Garanzia 10 anni |  |  | 400
UAAP-55000298 | 55000-298 | Sirena multi-tono da esterno indirizzata protocollo Apollo XP95 e Discovery,volume 92dB(A) e 100dB(A) EN54-3 e 17 DBI | Sirena multi-tono da esterno indirizzata compatibile con protocollo Apollo XP95 e Discovery, certificata secondo EN54-3 e 17 da DBI, potenza sonora con due gamme di volume 92dB(A) e 100dB(A), sincronizzazione dei toni di "avviso" e di "evacuazione" e indirizzamento individuale e di gruppo Garanzia 10 anni |  |  | 737
UAAP-55000741 | 55000-741 | Avvisatore ottico indirizzato VAD di allarme incendio compatibile con il protocollo Apollo da parete W-2,4-6 certificato EN 54-23 e 17. | Avvisatore ottico da interno indirizzato, VAD di allarme incendio compatibile con protocollo Apollo XP95, Discovery e CoreProtocol/Soteria. Alimentato direttamente dal loop, in policarbonato rosso, compatto con base di fissaggio da soffitto per la segnalazione di allarmi incendio con isolatore certificata CPR, LPCB e VdS secondo EN54-23, e 17 (isolatori). Classe di copertura della luce con montaggio a parete “W-2,4-6. Garanzia 10 anni |  |  | 175
UAAP-55000742 | 55000-742 | Avvisatore ottico indirizzato VAD di allarme incendio compatibile con il protocollo Apollo da soffitto C-3-8 certificato EN 54-23 e 17. | Avvisatore ottico da interno indirizzato, VAD di allarme incendio compatibile con protocollo Apollo XP95, Discovery e CoreProtocol/Soteria. Alimentato direttamente dal loop, in policarbonato rosso, compatto con base di fissaggio da soffitto per la segnalazione di allarmi incendio con isolatore certificata CPR, LPCB e VdS secondo EN54-23, e 17 (isolatori). Classe di copertura della luce con montaggio a soffitto “C-3-8. Garanzia 10 anni |  |  | 175
UAAP-55000744 | 55000-744 | Avvisatore ottico indirizzato VAD di allarme incendio compatibile con il protocollo Apollo da parete W-2,4-6 certificato EN 54-23 e 17. | Avvisatore ottico da interno indirizzato, VAD di allarme incendio compatibile con protocollo Apollo XP95, Discovery e CoreProtocol/Soteria. Alimentato direttamente dal loop, in policarbonato bianco, compatto con base di fissaggio da soffitto per la segnalazione di allarmi incendio con isolatore certificata CPR, LPCB e VdS secondo EN54-23, e 17 (isolatori). Classe di copertura della luce con montaggio a parete “W-2,4-6. Garanzia 10 anni |  |  | 175
UAAP-55000745 | 55000-745 | Avvisatore ottico indirizzato VAD di allarme incendio compatibile con il protocollo Apollo da soffitto C-3-8 certificato EN 54-23 e 17. | Avvisatore ottico da interno indirizzato, VAD di allarme incendio compatibile con protocollo Apollo XP95, Discovery e CoreProtocol/Soteria. Alimentato direttamente dal loop, in policarbonato bianco, compatto con base di fissaggio da soffitto per la segnalazione di allarmi incendio con isolatore certificata CPR, LPCB e VdS secondo EN54-23, e 17 (isolatori). Classe di copertura della luce con montaggio a soffitto “C-3-8. |  |  | 175
APOLLO RIVELATORI ANALOGICI PER CONDOTTE E ACCESSORI
CODICE | REF | DESCRIZIONE |  |  | min | PREZZO
UAAP-53541170 | 53541-170 | Tubo di campionamento 150mm a 750mm per custodie | Tubo di campionamento per custodie 53546-022 per condotte con larghezza da 150mm a 750mm |  |  | 41
UAAP-53541171 | 53541-171 | Tubo di campionamento (per tubi 750-1500mm ) | Tubo di campionamento per custodie 53546-022 per condotte con larghezza da 750mm a 1500mm |  |  | 76
UAAP-53541172 | 53541-172 | Tubo di campionamento (per tubi 1500-3000 mm ) | Tubo di campionamento per custodie 53546-022 per condotte con larghezza da 1500mm a 3000mm |  |  | 115
UAAP-53546022 | 53546-022 | Custodia condotte d’aria XP95 Discovery | Custodia per installazione su condotte d'aria in cui è possibile alloggiare un rivelatori di fumo analogico della serie XP95 o Discovery. Velocità dell'aria di 0,5 m / s fino a 20m / s, un tubo di campionamento di 360 millimetri, per canale larghe fino a 540 millimetri, viene fornito di serie. Tre lunghezze opzionali di tubo per condotte fino a 3000mm. Coperchio trasparente per vedere lo stato del Led del rivelatore. |  |  | 280
APOLLO REACH SISTEMI WIRELESS ANALOGICI
CODICE | REF | DESCRIZIONE |  |  | min | PREZZO
UAAP-RW1300260 | RW1300-260APO | Base ottico acustica indirizzata wireless di colore nero compatibile protocollo Apollo tramite interfaccia wireless della serie REACH, materiale in ABS di colore bianco, 16 toni selezionabili e quattro livelli di volume impostabile, flash bianco completa di indicatore LED a 360°. | Base ottico acustica indirizzata wireless compatibile protocollo Apollo tramite interfaccia wireless della serie REACH, materiale in ABS di colore nero, 16 toni selezionabili e quattro livelli di volume impostabile, flash bianco completa di indicatore LED a 360°. Può essere utilizzata autonomamente con l’ausilio della sua coperture, oppure in combinata con un rilevatore. Indirizzamento automaticamente durante l'acquisizione dell'interfaccia di loop e può essere modificata manualmente. La comunicazione tra i dispositivi wireless REACH è a radiofrequenza, l’interfaccia loop (RW1700-030APO) traduce la comunicazione wireless nel protocollo Apollo cablato, così ogni dispositivo viene identificato individualmente dalla centrale antincendio. |  |  | xxxx
UAAP-RW1000400 | RW1000-400APO | Rilevatore termico indirizzabile wireless programmabile (A1R) oppure alta temperatura (BS) | Rilevatore termico indirizzabile wireless che può essere programmato come unità massimo termico più un'unità differenziale termica (A1R) oppure ad alta temperatura (BS), queste tecnologie permettono di migliorare le prestazioni e mantenere i massimi livelli di immunità ai falsi allarmi. Possono essere programmate o dal software di configurazione o dall'interfaccia di loop. Dotato di indicatore a LED a 360° che si illumina di rosso o verde per indicare le condizioni di stato. L'indirizzamento del dispositivo è gestito dal sistema HUB REACH Wireless Loop Interface (RW1700-030APO). I dispositivi vengono indirizzati automaticamente durante l'associazione con l'interfaccia loop e può essere modificata manualmente. La comunicazione tra i dispositivi wireless REACH è a radiofrequenza, l’interfaccia loop (RW1700-030APO) traduce la comunicazione wireless nel protocollo Apollo cablato, così ogni dispositivo viene identificato individualmente dalla centrale antincendio. |  |  | 495
UAAP-RW1000460 | RW1000-460APO | Rilevatore termico indirizzabile wireless programmabile (A1R) oppure alta temperatura (BS) colore Nero | Rilevatore termico indirizzabile wireless che può essere programmato come unità massimo termico più un'unità differenziale termica (A1R) oppure ad alta temperatura (BS), queste tecnologie permettono di migliorare le prestazioni e mantenere i massimi livelli di immunità ai falsi allarmi. Possono essere programmate o dal software di configurazione o dall'interfaccia di loop. Dotato di indicatore a LED a 360° che si illumina di rosso o verde per indicare le condizioni di stato. L'indirizzamento del dispositivo è gestito dal sistema HUB REACH Wireless Loop Interface (RW1700-030APO). I dispositivi vengono indirizzati automaticamente durante l'associazione con l'interfaccia loop e può essere modificata manualmente. La comunicazione tra i dispositivi wireless REACH è a radiofrequenza, l’interfaccia loop (RW1700-030APO) traduce la comunicazione wireless nel protocollo Apollo cablato, così ogni dispositivo viene identificato individualmente dalla centrale antincendio. |  |  | xxxx
UAAP-RW1000600 | RW1000-600APO | Rilevatore ottico di fumo indirizzabile wireless serie Reach. | Rilevatore ottico di fumo indirizzabile wireless con rilevamento del fumo a doppia ottica, questa tecnologia permette di migliorare le prestazioni e mantenere i massimi livelli di immunità ai falsi allarmi. Il rilevatore di fumo ottico wireless REACH è dotato di un design avanzato a doppia camera ottica, con indicatore a LED a 360° che si illumina di rosso o verde per indicare le condizioni di stato. L'indirizzamento del dispositivo è gestito dal sistema HUB REACH Wireless Loop Interface (RW1700-030APO). La comunicazione tra i dispositivi wireless REACH è a radiofrequenza, l’interfaccia loop (RW1700-030APO) traduce la comunicazione wireless nel protocollo Apollo cablato, così ogni dispositivo viene identificato individualmente dalla centrale antincendio. |  |  | 485
UAAP-RW1000660 | RW1000-660APO | Rilevatore ottico di fumo indirizzabile wireless serie Reach di colore nero. | Rilevatore ottico di fumo indirizzabile wireless di colore nero con rilevamento del fumo a doppia ottica, questa tecnologia permette di migliorare le prestazioni e mantenere i massimi livelli di immunità ai falsi allarmi. Il rilevatore di fumo ottico wireless REACH è dotato di un design avanzato a doppia camera ottica, con indicatore a LED a 360° che si illumina di rosso o verde per indicare le condizioni di stato. L'indirizzamento del dispositivo è gestito dal sistema HUB REACH Wireless Loop Interface (RW1700-030APO). La comunicazione tra i dispositivi wireless REACH è a radiofrequenza, l’interfaccia loop (RW1700-030APO) traduce la comunicazione wireless nel protocollo Apollo cablato, così ogni dispositivo viene identificato individualmente dalla centrale antincendio. |  |  | xxxx
UAAP-RW1000700 | RW1000-700APO | Rilevatore ottico/termico indirizzabile wireless serie Reach. | Rilevatore multicriterio ottico/termico indirizzabile wireless a doppia ottica, queste tecnologie permettono di migliorare le prestazioni e mantenere i massimi livelli di immunità ai falsi allarmi. Il rilevatore di fumo ottico wireless REACH è dotato di un design avanzato a doppia camera ottica, mentre il sensore termico può essere configurato in classe A1R o in classe BS, possono essere programmate o dal software di configurazione o dall'interfaccia di loop. Dotato di indicatore a LED a 360° che si illumina di rosso o verde per indicare le condizioni di stato. L'indirizzamento del dispositivo è gestito dal sistema HUB REACH Wireless Loop Interface (RW1700-030APO). I dispositivi vengono indirizzati automaticamente durante l'associazione con l'interfaccia loop e può essere modificata manualmente. La comunicazione tra i dispositivi wireless REACH è a radiofrequenza, l’interfaccia loop (RW1700-030APO) traduce la comunicazione wireless nel protocollo Apollo cablato, così ogni dispositivo viene identificato individualmente dalla centrale antincendio. |  |  | 550
UAAP-RW1000760 | RW1000-760APO | Rilevatore ottico/termico indirizzabile wireless serie Reach. Colore nero | Rilevatore multicriterio ottico/termico indirizzabile wireless a doppia ottica, queste tecnologie permettono di migliorare le prestazioni e mantenere i massimi livelli di immunità ai falsi allarmi. Il rilevatore di fumo ottico wireless REACH è dotato di un design avanzato a doppia camera ottica, mentre il sensore termico può essere configurato in classe A1R o in classe BS, possono essere programmate o dal software di configurazione o dall'interfaccia di loop. Dotato di indicatore a LED a 360° che si illumina di rosso o verde per indicare le condizioni di stato. L'indirizzamento del dispositivo è gestito dal sistema HUB REACH Wireless Loop Interface (RW1700-030APO). I dispositivi vengono indirizzati automaticamente durante l'associazione con l'interfaccia loop e può essere modificata manualmente. La comunicazione tra i dispositivi wireless REACH è a radiofrequenza, l’interfaccia loop (RW1700-030APO) traduce la comunicazione wireless nel protocollo Apollo cablato, così ogni dispositivo viene identificato individualmente dalla centrale antincendio. |  |  | xxxx
UAAP-RW1300010 | RW1300-010 | Coperchio in ABS di colore bianco per basi wireless della serie REACH. | Coperchio in ABS di colore bianco per basi wireless della serie REACH. |  |  | 10
UAAP-RW1300020 | RW1300-020 | Coperchio in ABS di colore rosso per basi wireless della serie REACH. | Coperchio in ABS di colore rosso per basi wireless della serie REACH. |  |  | 10
UAAP-RW1300060 | RW1300-060 | Coperchio in ABS di colore nero per basi wireless della serie REACH. | Coperchio in ABS di colore nero per basi wireless della serie REACH. |  |  | xxxx
UAAP-RW1300110 | RW1300-110APO | Base con sirena indirizzata wireless protocollo Apollo REACH16 toni selezionabili volume impostabile, indicatore LED a 360° | Base con sirena indirizzata wireless compatibile protocollo Apollo tramite interfaccia wireless della serie REACH, materiale in ABS di colore bianco, 16 toni selezionabili e quattro livelli di volume impostabile, completa di indicatore LED a 360°. Può essere utilizzata autonomamente con l’ausilio della sua coperture, oppure in combinata con un rilevatore. Indirizzamento automaticamente durante l'acquisizione dell'interfaccia di loop e può essere modificata manualmente. La comunicazione tra i dispositivi wireless REACH è a radiofrequenza, l’interfaccia loop (RW1700-030APO) traduce la comunicazione wireless nel protocollo Apollo cablato, così ogni dispositivo viene identificato individualmente dalla centrale antincendio. |  |  | 520
UAAP-RW1300160 | RW1300-160APO | Base con sirena indirizzata wireless di colore nero compatibile protocollo Apollo tramite interfaccia wireless della serie REACH, materiale in ABS di colore bianco, 16 toni selezionabili e quattro livelli di volume impostabile, completa di indicatore LED a 360°. | Base con sirena indirizzata wireless compatibile protocollo Apollo tramite interfaccia wireless della serie REACH, materiale in ABS di colore nero, 16 toni selezionabili e quattro livelli di volume impostabile, completa di indicatore LED a 360°. Può essere utilizzata autonomamente con l’ausilio della sua coperture, oppure in combinata con un rilevatore. Indirizzamento automaticamente durante l'acquisizione dell'interfaccia di loop e può essere modificata manualmente. La comunicazione tra i dispositivi wireless REACH è a radiofrequenza, l’interfaccia loop (RW1700-030APO) traduce la comunicazione wireless nel protocollo Apollo cablato, così ogni dispositivo viene identificato individualmente dalla centrale antincendio. |  |  | xxxx
UAAP-RW1300210 | RW1300-210APO | Base ottico acustica indirizzata wireless Apollo REACH, flash bianco indicatore LED a 360° | Base ottico acustica indirizzata wireless compatibile protocollo Apollo tramite interfaccia wireless della serie REACH, materiale in ABS di colore bianco, 16 toni selezionabili e quattro livelli di volume impostabile, flash bianco completa di indicatore LED a 360°. Può essere utilizzata autonomamente con l’ausilio della sua coperture, oppure in combinata con un rilevatore. Indirizzamento automaticamente durante l'acquisizione dell'interfaccia di loop e può essere modificata manualmente. La comunicazione tra i dispositivi wireless REACH è a radiofrequenza, l’interfaccia loop (RW1700-030APO) traduce la comunicazione wireless nel protocollo Apollo cablato, così ogni dispositivo viene identificato individualmente dalla centrale antincendio. |  |  | 775
UAAP-RW1300211 | RW1300-211APO | Base ottico acustica indirizzata wireless protocollo Apollo REACH, flash rosso indicatore LED a 360° | Base ottico acustica indirizzata wireless compatibile protocollo Apollo tramite interfaccia wireless della serie REACH, materiale in ABS di colore bianco, 16 toni selezionabili e quattro livelli di volume impostabile, flash rosso completa di indicatore LED a 360°. Può essere utilizzata autonomamente con l’ausilio della sua coperture, oppure in combinata con un rilevatore. Indirizzamento automaticamente durante l'acquisizione dell'interfaccia di loop e può essere modificata manualmente. La comunicazione tra i dispositivi wireless REACH è a radiofrequenza, l’interfaccia loop (RW1700-030APO) traduce la comunicazione wireless nel protocollo Apollo cablato, così ogni dispositivo viene identificato individualmente dalla centrale antincendio. |  |  | 775
UAAP-RW1500120 | RW1500-120APO | Sirena indirizzata rossa wireless protocollo Apollo REACH16 toni selezionabili volume impostabile, indicatore LED a 360° | Sirena indirizzata wireless compatibile protocollo Apollo tramite interfaccia wireless della serie REACH, materiale in ABS di colore rosso, 16 toni selezionabili e quattro livelli di volume impostabile, completa di indicatore LED a 360°. Indirizzamento automaticamente durante l'acquisizione dell'interfaccia di loop e può essere modificata manualmente. La comunicazione tra i dispositivi wireless REACH è a radiofrequenza, l’interfaccia loop (RW1700-030APO) traduce la comunicazione wireless nel protocollo Apollo cablato, così ogni dispositivo viene identificato individualmente dalla centrale antincendio. I dispositivi REACH Wireless sono forniti con due batterie A e B mod. CR123 della durata di circa cinque anni con normale funzionamento e una buona potenza del segnale. Il dispositivo commuta periodicamente tra le due batterie in sequenza controllata per una maggiore affidabilità e durata. Per il corretto funzionamento del dispositivo, sono necessarie entrambe le batterie con una adeguata riserva di carica. Quando una (o entrambe) le batterie mancano di alimentazione, il dispositivo Loop-Interface riceverà un messaggio di batteria scarica e segnalerà questo evento nel suo display integrato, oltre a trasmettere il messaggio di batteria scarica alla centrale antincendio. |  |  | 575
UAAP-RW1500210 | RW1500-210APO | Sirena ottico acustica indirizzata wireless compatibile protocollo Apollo tramite interfaccia wireless della serie REACH | Sirena ottico acustica indirizzata wireless compatibile protocollo Apollo tramite interfaccia wireless della serie REACH, materiale in ABS di colore bianco e led bianco, con un indicatore LED a 360°. Indirizzamento automaticamente durante l'acquisizione dell'interfaccia di loop e può essere modificata manualmente. La comunicazione tra i dispositivi wireless REACH è a radiofrequenza, l’interfaccia loop (RW1700-030APO) traduce la comunicazione wireless nel protocollo Apollo cablato, così ogni dispositivo viene identificato individualmente dalla centrale antincendio. |  |  | 775
UAAP-RW1500220 | RW1500-220APO | Sirena ottico acustica indirizzata wireless compatibile protocollo Apollo tramite interfaccia wireless della serie REACH | Sirena ottico acustica indirizzata wireless compatibile protocollo Apollo tramite interfaccia wireless della serie REACH, materiale in ABS di colore rosso e led bianco, con un indicatore LED a 360°. Indirizzamento automaticamente durante l'acquisizione dell'interfaccia di loop e può essere modificata manualmente. La comunicazione tra i dispositivi wireless REACH è a radiofrequenza, l’interfaccia loop (RW1700-030APO) traduce la comunicazione wireless nel protocollo Apollo cablato, così ogni dispositivo viene identificato individualmente dalla centrale antincendio. |  |  | 775
UAAP-RW1500800 | RW1500-800APO | Ripetitore LED rosso wireless bidirezionale indirizzabile Apollo REACH ridondanza a doppio canale. | Ripetitore wireless indirizzabile analogica LED rosso con ampia visibilità per indicare l’allarme di un dispositivo o di una zona, comunicazione wireless bidirezionale e ridondanza a doppio canale. Dotato di indicatore a LED che si illumina di rosso o verde per indicare le condizioni di stato. L'indirizzamento del dispositivo è gestito dal sistema HUB REACH Wireless Loop Interface (RW1700-030APO). I dispositivi vengono indirizzati automaticamente durante l'associazione con l'interfaccia loop e può essere modificata manualmente. La comunicazione tra i dispositivi wireless REACH è a radiofrequenza, l’interfaccia loop (RW1700-030APO) traduce la comunicazione wireless nel protocollo Apollo cablato, così ogni dispositivo viene identificato individualmente dalla centrale antincendio. |  |  | 440
UAAP-RW1700030 | RW1700-030APO | Interfaccia Wireless di loop con protocollo Apollo XP95 per il collegamento di massimo 32 dispositivi radio REACH. | Interfaccia Wireless di loop con protocollo Apollo XP95 per il collegamento dei dispositivi radio REACH. L’interfaccia è collegata e alimentata direttamente dal loop e converte la comunicazione tra i prodotti wireless nel protocollo cablato Apollo. L’interfaccia consente d'indirizzare fino a un massimo di 32 dispositivi REACH Wireless tramite il display LCD, le apparecchiature vengono indirizzati automaticamente durante l'associazione con l'interfaccia e possono essere modificata manualmente, l’Hub si occuperà di trasmettere i segnali alla centrale tramite il protocollo di comunicazione, attraverso il quale sarà possibile identificare singolarmente ogni dispositivo come se fosse cablato. |  |  | 815
UAAP-RW1700051 | RW1700-051APO | Modulo 1 ingresso wireless indirizzabile Apollo REACH | Modulo ad un ingresso wireless indirizzabile analogica completamente monitorato che consente una semplice integrazione di apparecchiature di terze parti per la gestione di allarme e guasto, comunicazione wireless bidirezionale e ridondanza a doppio canale. Dotato di indicatore a LED che si illumina di rosso, verde o giallo per indicare le condizioni di stato. L'indirizzamento del dispositivo è gestito dal sistema HUB REACH Wireless Loop Interface (RW1700-030APO). I dispositivi vengono indirizzati automaticamente durante l'associazione con l'interfaccia loop e può essere modificata manualmente. La comunicazione tra i dispositivi wireless REACH è a radiofrequenza, l’interfaccia loop (RW1700-030APO) traduce la comunicazione wireless nel protocollo Apollo cablato, così ogni dispositivo viene identificato individualmente dalla centrale antincendio. |  |  | 670
UAAP-RW1700052 | RW1700-052APO | Modulo 1 uscita wireless indirizzabile analogicaApollo REACH | Modulo ad una uscita wireless indirizzabile analogica completamente supervisionato che consente una semplice integrazione di apparecchiature di terze parti per la gestione di allarme e guasto, comunicazione wireless bidirezionale e ridondanza a doppio canale. L'unità è alimentata interamente dalla batteria interna ed è dotata sia di un contatto a relè in scambio che di un'uscita 12/24 V cc. in grado di fornire alimentazione per il funzionamento di dispositivi a bassa assorbimento direttamente dalle batterie interne. Dotato di indicatore a LED che si illumina di rosso, verde o giallo per indicare le condizioni di stato. L'indirizzamento del dispositivo è gestito dal sistema HUB REACH Wireless Loop Interface (RW1700-030APO). I dispositivi vengono indirizzati automaticamente durante l'associazione con l'interfaccia loop e può essere modificata manualmente. La comunicazione tra i dispositivi wireless REACH è a radiofrequenza, l’interfaccia loop (RW1700-030APO) traduce la comunicazione wireless nel protocollo Apollo cablato, così ogni dispositivo viene identificato individualmente dalla centrale antincendio. |  |  | 670
UAAP-RW1800060 | RW1800-060APO | Kit test segnale REACH Wireless | Kit portatile di verifica per il rilevamento dell'intensità del segnale dei sistemi REACH Wireless, alimentato a batteria, include 1 dispositivo HUB di rete, 1 rilevatore e 1 asta di montaggio del rivelatore estendibile. |  |  | 1020
UAAP-RW1900901 | RW1900-901APO | Pulsante indirizzato ripristinabile wireless protocollo Apollo REACH, materiale in ABS di colore rosso, con indicatore LED | Pulsante indirizzato ripristinabile wireless compatibile con il protocollo Apollo tramite interfaccia wireless della serie REACH, materiale in ABS di colore rosso, con un indicatore LED. Indirizzamento automaticamente durante l'acquisizione dell'interfaccia di loop e può essere modificata manualmente. La comunicazione tra i dispositivi wireless REACH è a radiofrequenza, l’interfaccia loop (RW1700-030APO) traduce la comunicazione wireless nel protocollo Apollo cablato, così ogni dispositivo viene identificato individualmente dalla centrale antincendio. |  |  | 470
APOLLO SERIE SIL 2, IS E MARINE
CODICE | REF | DESCRIZIONE |  |  | min | PREZZO
UAAP-29600098 | 29600-098 | Barriera galvanica a singolo canale | Barriera galvanica a singolo canale in contenitore di plastica che può essere agganciato su una guida DIN standard da 35 mm (DIN 46277) oppure montato a pannello. |  |  | 1568
UAAP-45681215 | 45681-215 | Base indirizzata rivelatori XP95IS | Base indirizzata per rivelatori a sicurezza intrinseca XP95IS |  |  | 22.5
UAAP-45681393SIL | 45681-393SIL | Base con sirena-lampeggiante SIL2 XP95 e Discovery | Base con sirena e lampeggiante incorporati certificata SIL2, per rivelatori serie XP95 e Discovery EN54-3. Certificata: SIL2. |  |  | 355
UAAP-55000440 | 55000-440 | Rivelatore di temperatura XP95 IS | Rivelatore di calore Analogico in policarbonato V-0 bianco a sicurezza intrinseca serie XP95 IS basato sul rilevamento del calore tramite un termistore |  |  | 440
UAAP-55000440SIL | 55000-440SIL | Rivelatore di calore XP95 IS cert SIL 2 | Rivelatore di calore a sicurezza intrinseca XP95IS cert SIL 2 |  |  | 720
UAAP-55000640 | 55000-640APO | Rivelatore ottico di fumo XP95 IS | Rivelatore ottico di fumo Analogico in policarbonato V-0 bianco a sicurezza intrinseca serie XP95 IS basato sul rilevamento delle particelle di fumo tramite foto-diodo |  |  | 440
UAAP-55000847SIL | 55000-847SIL | Modulo analogico 1 ingresso I.S. SIL2 | Modulo analogico 1 ingresso bilanciato per sistemi a sicurezza intrinseca certicato SIL2.Dispositivo completo d’isolatore alimentato direttamente dal Loop. Completo di contenitore box e morsettiera di collegamento. |  |  | 372
UAAP-55000855 | 55000-855 | Traduttore di protocollo 1 canale IS | Traduttore di protocollo a singolo canale in contenitore di plastica che può essere agganciato su una guida DIN standard da 35 mm(DIN 46277) oppure montato a pannello. |  |  | 485
UAAP-55000856 | 55000-856 | Traduttore di protocollo 2 canali IS | Traduttore di protocollo a doppio canale in contenitore di plastica che può essere agganciato su una guida DIN standard da 35 mm(DIN 46277) oppure montato a pannello. |  |  | 675
UAAP-58000400MAR | 58000-400MAR | Rivelatore di temperatura Discovery Marine | Rivelatore di calore Analogico in policarbonato V-0 bianco autoestinguente serie Discovery Marine |  |  | 304
UAAP-58000400SIL | 58000-400SIL | Rivelatore temperatura Discovery IS SIL 2 | Rivelatore di temperatura a sicurezza intrinseca Discovery IS cert SIL 2 |  |  | 304
UAAP-58000600MAR | 58000-600MAR | Rivelatore ottico di fumo Discovery Marine | Rivelatore ottico di fumo Analogico in policarbonato V-0 bianco serie Discovery Marine |  |  | 325
UAAP-58000600SIL | 58000-600SIL | Rivelatore ottico di fumo Discovery IS SIL 2 | Rivelatore ottico di fumo a sicurezza intrinseca Discovery IS cert SIL 2 |  |  | 304
UAAP-58000700MAR | 58000-700MAR | Rivelatore ottico termico Discovery Marine | Rivelatore Multisensore ottico/termico Analogico in policarbonato V-0 bianco autoestinguente serie Discovery Marine |  |  | 393
UAAP-58000700SIL | 58000-700SIL | Rivelatore ottico termico Discovery IS SIL 2 | Rivelatore ottico termico a sicurezza intrinseca Discovery IS cert SIL 2 |  |  | 367
UAAP-58200951SIL | 58200-951SIL | Pulsante manuale analogico esterni XP95 Discovery I.S. SIL2 | Pulsante manuale analogico esterni XP95 e Discovery I.S.cert SIL2 |  |  | 845
UAAP-58200976MAR | 58200-976MAR | Pulsante Discovery Marine waterproof con isolatore di colore rosso | Pulsante Discovery Marine waterproof con isolatore di colore rosso |  |  | 626
UAAP-SA5900928MAR | SA5900-928MAR | Pulsante Soteria Marine con isolatore di colore rosso | Pulsante Discovery Marine con isolatore di colore rosso |  |  | 224
APOLLO RIVELATORI DI FIAMMA XP95
CODICE | REF | DESCRIZIONE |  |  | min | PREZZO
UAAP-55000020 | 55000-020 | Rivelatore di fiamma analogico IR3 XP95 | Il rivelatore di Fiamma XP95 a triplo IR è sensibile alle basse frequenza, ed allo sfarfallio delle radiazioni infrarosse emesse dalle fiamme durante la combustione, questo gli permette di funzionare anche se la lente è contaminato da uno strato di olio, polvere, vapore acqueo o ghiaccio. |  |  | 8081
UAAP-55000021 | 55000-021 | Rivelatore di fiamma analogico IR3 XP95 IP66 per gli ambienti ATEX | Il rivelatore di Fiamma XP95 a triplo IR da interno ed esterno, è sensibile alle basse frequenza, ed allo sfarfallio delle radiazioni infrarosse emesse dalle fiamme durante la combustione, questo gli permette di funzionare anche se la lente è contaminato da uno strato di olio, polvere, vapore acqueo o ghiaccio. |  |  | 11683
UAAP-55000022 | 55000-022 | Rivelatore analogico di fiamma intelligente a raggi UV | Il rilevatore UV è sensibile alla radiazione ultravioletta emesse dalle fiamme durante la combustione. Poiché richiede soltanto Radiazione UV del rivelatore risponde anche alle fiamme stazionaria con nessuna luce intermittente, come accendini e fiamme blu di gas. |  |  | 3144
UAAP-55000280 | 55000-280 | Rivelatore di fiamma analogico IR2 XP95 | Il rivelatore di Fiamma XP95 a doppio IR è sensibile alle basse frequenza, ed allo sfarfallio delle radiazioni infrarosse emesse dalle fiamme durante la combustione, questo gli permette di funzionare anche se la lente è contaminato da uno strato di olio, polvere, vapore acqueo o ghiaccio. |  |  | 8125
UAAP-55000295 | 55000-295 | Rivelatore di fiamma analogico IR2 XP95 IP66 per gli ambienti ATEX | Il rivelatore di Fiamma XP95 a doppio IR è sensibile alle basse frequenza, ed allo sfarfallio delle radiazioni infrarosse emesse dalle fiamme durante la combustione, questo gli permette di funzionare anche se la lente è contaminato da uno strato di olio, polvere, vapore acqueo o ghiaccio. |  |  | 11090
APOLLO RIVELATORI DI FIAMMA IR2 MARINE
CODICE | REF | DESCRIZIONE |  |  | min | PREZZO
UAAP-55000028MAR | 55000-028MAR | Rivelatore di Fiamma intelligente UV IR2 Marine | Il rivelatore di Fiamma IR2 Marine è progettato per proteggere aree interne aperte in cui ci possono essere fuochi fiammeggianti aperti. Il rivelatore ha un doppio sensore UV e IR per rispondere a diverse lunghezze d'onda al fine di discriminare tra le fiamme e le sorgenti di radiazioni o spurie. |  |  | 4490
UAAP-55000029MAR | 55000-029MAR | Rivelatore di Fiamma intelligente IR3 Marine | Il rivelatore di Fiamma IR3 Marine è progettato per proteggere tutte le aree interne, anche in condizioni sporche o fumose. Il rivelatore ha tre sensori IR che rispondono a diverse lunghezze d'onda IR per discriminare tra le fiamme e sorgenti di radiazioni o spurie. |  |  | 5245
APOLLO ACCESSORI PER RIVELATORI DI FIAMMA PROTOCOLLO XP95
CODICE | REF | DESCRIZIONE |  |  | min | PREZZO
UAAP-45681210MAR | 45681-210MAR | Base indirizzata per rivelatori Discovery Marine | Base indirizzata, per rivelatori della serie Discovery Marine, in materiale termoplastico di colore bianco con ampio diametro interno per facilitare l’accesso di cavi e terminali. La base e dotata di 4 terminazioni e di scheda XPER che permette l’indirizzamento del rivelatore. |  |  | 15
UAAP-45681211MAR | 45681-211MAR | Base indirizzata con isolatore per rivelatori Discovery Marine | Base indirizzata, per rivelatori della serie Discovery Marine, in materiale termoplastico di colore bianco con ampio diametro interno per facilitare l’accesso di cavi e terminali. La base e dotata di isolatore con 4 terminazioni e di scheda XPER che permette l’indirizzamento del rivelatore. Certificato EN54-17 CPD VDS/LPCB ABS MED |  |  | 17
UAAP-29600203 | 29600-203 | Staffa per Rivelatori di fiamma | Staffa opzionale per Rivelatori di fiamma intelligenti. E ' in acciaio inox regolabile in due assi. |  |  | 534
UAAP-29600206 | 29600-206 | Custodia per rivelatori di fiamma | Custodia per rivelatori di fiamma intelligente per la protezione dagli agenti atmosferici. |  |  | 995
UAAP-29600458 | 29600-458 | Staffa con base di montaggio per Rivelatori di fiamma | Staffa per rilevatore di fiamma intelligenti orientabile completa di scatola di montaggio che offre una protezione supplementare per i dispositivi da montare in aree in cui vi è la possibilità di umidità o condensa. |  |  | 455
CFP CENTRALI INCENDIO CONVENZIONALI
CODICE | REF | DESCRIZIONE |  |  | min | PREZZO
UACT-BF354 | BF354 | Interfaccia EN54-13 per CFP | Modulo di espansione con 2 uscite per sirene convenzionali certificate EN54-13. Permette il monitoraggio dei circuiti acustici a bordo delle centrali convenzionali CFP |  |  | 178
UACT-BF355 | BF355 | Modulo EN54-13 per rilevazione guasti | Circuito di controllo guasto sirene EN54-13, da utilizzarsi in abbinata al modulo di interfaccia BF354. Certificato: EN54-13 dal BSI (KM615562). |  |  | 94
UACT-BF362 | BF362 | Barriera a sicurezza intrinseca. | Barriera a sicurezza intrinseca, compatibile con tutte le centrali di allarme antincendio convenzionali, consente l'utilizzo di una zona con un massimo di 10 rilevatori IS e pulsanti manuali incendio in ambienti pericolosi. |  |  | 62
UACT-CFP7024 | CFP7024 | Centrale incendio convenzionale CFP a 2 zone non espandibili. | Centrale antincendio convenzionale a 2 zone certificata LPCB EN54-2 EN54-4 serie CFP, in custodia plastica, dotata di due zone convenzionali, quattro uscite sirene, due uscite Open Collector, due ingressi ausiliari, due relè a bordo (incendio e guasto) ed una uscita 24V aux. |  |  | 360
UACT-CFP7044 | CFP7044 | Centrale incendio convenzionale CFP a 4 zone non espandibili. | Centrale antincendio convenzionale a 4 zone certificata LPCB EN54-2 EN54-4 serie CFP, in custodia plastica, dotata di quattro zone convenzionali, quattro uscite sirene, due uscite Open Collector, due ingressi ausiliari, due relè a bordo (incendio e guasto) ed una uscita 24V aux. |  |  | 415
UACT-CFP7084 | CFP7084 | Centrale incendio convenzionale CFP a 8 zone non espandibili. | Centrale antincendio convenzionale a 8 zone certificata LPCB EN54-2 EN54-4 serie CFP otto zone convenzionali, quattro uscite sirene, due uscite Open Collector, due ingressi ausiliari, due relè a bordo (incendio e guasto) ed una uscita 24V aux. |  |  | 595
UACT-CFP760IT | CFP760-IT | Pannello ripetitore a 8 zone per centrale CFP | Tastiera remota centrali convenzionali serie CFP 2/8 zone, Completa di scheda di rete. |  |  | 530
UACT-CFP761 | CFP761 | Circuito rete dati per CFP/XFP | Modulo di espansione opzionale per il collegamento fino a otto ripetitori CFP760 serie CFP. |  |  | 175
UACT-CFP762 | CFP762 | Circuito a 4 relè di uscita per CFP | Modulo PCB di espansione a quattro uscite a relè (reset, guasto, aux & remota) serie CFP. |  |  | 130
UACT-CFP763 | CFP763 | Circuito relè di uscita per CFP (4 relè di uscita + 8 relè zona) | Modulo PCB di espansione a quattro uscite a relè (reset, guasto, aux & remota) e 8 uscite per zona a relè serie CFP. |  |  | 190
UACT-CFP764 | CFP764 | Circuito relè di uscita per centrali CFP (8 relè zona per CFP708-4) | Modulo PCB di espansione a 8 uscite a relè pera centrale antincendio convenzionale CFP708-4. |  |  | 120
UACT-CFP765 | CFP765 | Circuito relè di uscita per centrali CFP (4 relè zona per CFP704-4) | Modulo PCB di espansione a 4 uscite a relè per centrale antincendio convenzionale CFP704-4. |  |  | 110
UACT-CFP766 | CFP766 | Circuito relè di uscita per centrali CFP (2 relè zona per CFP702-4) | Modulo PCB di espansione a 2 uscite per centrale antincendio convenzionali CFP702-4. |  |  | 95
APOLLO RIVELATORI CONVENZIONALI ED ACCESSORI ORBIS
CODICE | REF | DESCRIZIONE |  |  | min | PREZZO
UAAP-ORBHT11013 | ORB-HT-11013 | Rivelatore termovelocimetrico convenzionale A1R con Led lampeggiante | Rivelatore di calore Orbis in classificazione A1R 55° gradi termovelocimetrico, costruito in policarbonato bianco con ampie aperture che consentono all'aria di fluire liberamente fino al termistore, il quale misura la temperatura dell'aria ogni 2 secondi mentre il microprocessore memorizza e confrontare le varie temperature con i valori pre-impostati. |  |  | 47
UAAP-ORBHT11014 | ORB-HT-11014 | Rivelatore termovelocimetrico convenzionale A2S con Led lampeggiante | Rivelatore di calore Orbis in classificazione A2S 55° gradi termico, costruito in policarbonato bianco con ampie aperture che consentono all'aria di fluire liberamente fino al termistore, il quale misura la temperatura dell'aria ogni 2 secondi mentre il microprocessore memorizza e confrontare le varie temperature con i valori pre-impostati. |  |  | 47
UAAP-ORBHT11015 | ORB-HT-11015 | Rivelatore termico convenzionale BR con Led lampeggiante | Rivelatore di calore Orbis in classificazione BR 65° gradi termovelocimetrico, costruito in policarbonato bianco con ampie aperture che consentono all'aria di fluire liberamente fino al termistore, il quale misura la temperatura dell'aria ogni 2 secondi mentre il microprocessore memorizza e confrontare le varie temperature con i valori pre-impostati. |  |  | 47
UAAP-ORBHT11016 | ORB-HT-11016 | Rivelatore termico convenzionale BS con Led lampeggiante | Rivelatore di calore Orbis in classificazione BS 65° gradi termico, costruito in policarbonato bianco con ampie aperture che consentono all'aria di fluire liberamente fino al termistore, il quale misura la temperatura dell'aria ogni 2 secondi mentre il microprocessore memorizza e confrontare le varie temperature con i valori pre-impostati. |  |  | 47
UAAP-ORBHT11017 | ORB-HT-11017 | Rivelatore termico convenzionale CR con Led lampeggiante | Rivelatore di calore Orbis in classificazione CR 80° gradi termovelocimetrico, costruito in policarbonato bianco con ampie aperture che consentono all'aria di fluire liberamente fino al termistore, il quale misura la temperatura dell'aria ogni 2 secondi mentre il microprocessore memorizza e confrontare le varie temperature con i valori pre-impostati. |  |  | 47
UAAP-ORBHT11018 | ORB-HT-11018 | Rivelatore termico convenzionale CS con Led lampeggiante | Rivelatore di calore Orbis in classificazione CS 80° gradi termico, costruito in policarbonato bianco con ampie aperture che consentono all'aria di fluire liberamente fino al termistore, il quale misura la temperatura dell'aria ogni 2 secondi mentre il microprocessore memorizza e confrontare le varie temperature con i valori pre-impostati. |  |  | 47
UAAP-ORBOH13003 | ORB-OH-13003 | Rivelatore ottico termico con Led lampeggiante | Rivelatore multisensore ottico/termico on Led lampeggiante di tipo convenzionale, ottimo per la rilevazione sia dei fumi neri sia di quelli bianchi, funziona sul principio della dispersione di luce. Il rivelatore utilizza il principio del rilevamento fotoelettrico di luce diffusa dalle particelle di fumo su un'ampia gamma di angoli. |  |  | 75
UAAP-ORBOP12003 | ORB-OP-12003 | Rivelatore ottico di fumo convenzionale con Led lampeggiante | Rivelatore ottico di fumo di tipo convenzionale, con Led lampeggiante, ottimo per la rilevazione sia dei fumi neri sia di quelli bianchi, funziona sul principio della dispersione di luce. Il rivelatore utilizza il principio del rilevamento fotoelettrico di luce diffusa dalle particelle di fumo su un'ampia gamma di angoli. |  |  | 57.5
UAAP-ORBMB00001 | ORB-MB-00001 | Base convenzionale per rivelatori Orbis | Base convenzionale per rivelatori della serie Orbis progettato per rendere rapida e semplice l'installazione. Costruita in policarbonato bianco. Sono disponibili quattro morsetti, in positivo, positivo OUT, IN e OUT negativo (terminale comune), LED di connessione remota negativa e messa a terra funzionale (schermo). |  |  | 16
UAAP-ORBRB10004 | ORB-RB-10004 | Base a relè per rivelatori Orbis | Base convenzionale a relè in scambio NA/NC per rivelatori della serie Orbis progettato per rendere rapida e semplice l'installazione. Costruita in policarbonato bianco. Sono disponibili quattro morsetti, in positivo, positivo OUT, IN e OUT negativo (terminale comune), LED di connessione remota negativa e messa a terra funzionale (schermo). |  |  | 62
PULSANTI DI ALLARME INCENDIO CONVENZIONALI EN54-11
CODICE | REF | DESCRIZIONE |  |  | min | PREZZO
UTKAPY01R | UTKAPY01R | Pulsante di allarme incendio a riarmo manuale Certificato EN54-11 | Pulsante di allarme incendio a riarmo manuale è realizzato in conformità alla Norma EN54-11. Il corpo con profilo ultrapiatto di soli 28mm è realizzato in materiale termoplastico di colore rosso. Contatto di allarme in scambio da 3A. | 1 |  | 23.7
UTKAPY02R | UTKAPY02R | Pulsante di allarme incendio a riarmo manuale Certificato EN54-11 | Pulsante di allarme incendio a riarmo manuale è realizzato in conformità alla Norma EN54-11. Il corpo con profilo ultrapiatto di soli 28mm è realizzato in materiale termoplastico di colore rosso. 2 contatti di allarme in scambio da 3A. | 1 |  | 29.6
UTKAPY61R | UTKAPY61R | Pulsante di allarme incendio a riarmo manuale Certificato EN54-11 | Pulsante di allarme incendio a riarmo manuale è realizzato in conformità alla Norma EN54-11. Il corpo con profilo ultrapiatto di soli 28mm è realizzato in materiale termoplastico di colore rosso. Contatto di allarme in scambio da 3A. Fornito con vetrino di protezione. | 1 |  | 26.6
UTKAPY62R | UTKAPY62R | Pulsante di allarme incendio a riarmo manuale Certificato EN54-11 | Pulsante di allarme incendio a riarmo manuale è realizzato in conformità alla Norma EN54-11. Il corpo con profilo ultrapiatto di soli 28mm è realizzato in materiale termoplastico di colore rosso. 2 contatti di allarme in scambio da 3A. Fornito con vetrino di protezione. | 1 |  | 32.3
UTKAPY67E | UTKAPY67E | Pulsante allarme Incendio riarmo manuale da esterno Certificato EN54-11 di colore rosso IP67 | Pulsante di allarme incendio con Gr di protezione IP67. Colore rosso. Certificato: EN 54-11. | 1 |  | 190
UTKBOX90R | UTKBOX90R | Scatola di montaggio a muro per UTKAPY | Scatola di montaggio a muro per KAPY. Non adatta a KAPY67. | 1 |  | 5.7
UTKAPYS | UTKAPYS | Kit di sigillatura coperchio UTKAPY | Kit di sigillatura coperchio KAPY. Non a KAPY67. | 1 |  | 3.7
UTKAPV | UTKAPV | Vetro di ricambio per UTKAPY0x | Vetro di ricambio per KAPY. Non a KAPY67. | 1 |  | 4.3
UTKAPXC | UTKAPXC | Chiave di ricambio per UTKAPY | Chiave di ricambio per KAPY. Non a KAPY67. | 1 |  | 0.84
APOLLO ORBIS RIVELATORI CONVENZIONALI A SICUREZZA INTRINSECA E MARINE
CODICE | REF | DESCRIZIONE |  |  | min | PREZZO
UAAP-ORBHT41003MAR | ORB-HT-41003-MAR | Rivelatore termovelocimetrico convenzionale classificato A1R Marine con led di segnalazione stato. | Rivelatore di calore Orbis Marine in classificazione A1R 55° gradi termovelocimetrico, con led di segnalazione stato., costruito in policarbonato bianco con ampie aperture che consentono all’aria di fluire liberamente fino al termistore, il quale misura la temperatura dell’aria ogni 2 secondi mentre il microprocessore memorizza e confronta le varie temperature con i valori pre-impostati. Conforme alla norma europea EN54-5: 2.000 Certificato: EN54-5 CPD LPCB MED 96/98/EC ABS. |  |  | 82
UAAP-ORBHT41013MAR | ORB-HT-41013-MAR | Rivelatore termovelocimetrico convenzionale classificato A1R Marine con led di segnalazione stato. | Rivelatore di calore Orbis Marine in classificazione A1R 55° gradi termovelocimetrico, con led di segnalazione stato., costruito in policarbonato bianco con ampie aperture che consentono all’aria di fluire liberamente fino al termistore, il quale misura la temperatura dell’aria ogni 2 secondi mentre il microprocessore memorizza e confronta le varie temperature con i valori pre-impostati. Conforme alla norma europea EN54-5: 2.000 Certificato: EN54-5 CPD LPCB MED 96/98/EC ABS. |  |  | 82
UAAP-ORBHT41014MAR | ORB-HT-41014-MAR | Rivelatore termovelocimetrico convenzionale classificato A2S Marine con led di segnalazione stato. | Rivelatore di calore Orbis Marine in classificazione A2S 55° gradi, con led di segnalazione stato, costruito in policarbonato bianco con ampie aperture che consentono all’aria di fluire liberamente fino al termistore, il quale misura la temperatura dell’aria ogni 2 secondi mentre il microprocessore memorizza e confronta le varie temperature con i valori pre-impostati.Conforme alla norma europea EN54-5: 2.000Certificato: EN54-5 CPD LPCB MED 96/98/EC ABS. |  |  | 82
UAAP-ORBHT41015MAR | ORB-HT-41015-MAR | Rivelatore termico convenzionale classificato BR Marine con led di segnalazione stato. | Rivelatore di calore Orbis Marine in classificazione A1 65° gradi termico, con led di segnalazione stato, costruito in policarbonato bianco con ampie aperture che consentono all’aria di fluire liberamente fino al termistore, il quale misura la temperatura dell’aria ogni 2 secondi mentre il microprocessore memorizza e confronta le varie temperature con i valori pre-impostati. Conforme alla norma europea EN54-5: 2.000 Certificato: EN54-5 CPD LPCB MED 96/98/EC ABS. |  |  | 82
UAAP-ORBHT41016MAR | ORB-HT-41016-MAR | Rivelatore termico convenzionale classificato BS Marine con led di segnalazione stato. | Rivelatore di calore Orbis Marine in classificazione A1 65° gradi, con led di segnalazione stato, costruito in policarbonato bianco con ampie aperture che consentono all’aria di fluire liberamente fino al termistore, il quale misura la temperatura dell’aria ogni 2 secondi mentre il microprocessore memorizza e confronta le varie temperature con i valori pre-impostati. Conforme alla norma europea EN54-5: 2.000 |  |  | 82
UAAP-ORBHT41017MAR | ORB-HT-41017-MAR | Rivelatore termico convenzionale classificato CR Marine con led di segnalazione stato. | Rivelatore di calore Orbis Marine in classificazione A1 80° gradi termico, con led di segnalazione stato, costruito in policarbonato bianco con ampie aperture che consentono all’aria di fluire liberamente fino al termistore, il quale misura la temperatura dell’aria ogni 2 secondi mentre il microprocessore memorizza e confronta le varie temperature con i valori pre-impostati. Il rilevatore utilizza algoritmi per determinare la velocità di aumento della temperatura fino alla soglia di allarme.Conforme alla norma europea EN54-5: 2.000 . Certificato: EN54-5 CPD LPCB MED 96/98/EC ABS. |  |  | 82
UAAP-ORBHT41018MAR | ORB HT 41018 MAR | Rivelatore termico convenzionale classificato CS Marine con led di segnalazione stato. | Rivelatore termico di calore Orbis Marine in classificazione A1 80° gradi, con led di segnalazione stato, costruito in policarbonato bianco con ampie aperture che consentono all’aria di fluire liberamente fino al termistore, il quale misura la temperatura dell’aria ogni 2 secondi mentre il microprocessore memorizza e confronta le varie temperature con i valori pre-impostati. Il rilevatore utilizza algoritmi per determinare la velocità di aumento della temperatura fino alla soglia di allarme. Conforme alla norma europea EN54-5: 2.000 Certificato: EN54-5 CPD LPCB MED 96/98/EC ABS. |  |  | 82
UAAP-ORBHT51146 | ORB-HT-51146 | Rivelatore termovelocimetrico convenzionale classificato A1R IS con Led lampeggiante | Rivelatore di calore Orbis in classificazione A1R 55° gradi termovelocimetrico a sicurezza intrinseca, costruito in policarbonato bianco con ampie aperture che consentono all'aria di fluire liberamente fino al termistore, il quale misura la temperatura dell'aria ogni 2 secondi mentre il microprocessore memorizza e confrontare le varie temperature con i valori pre-impostati. |  |  | 220
UAAP-ORBHT51148 | ORB-HT-51148 | Rivelatore termovelocimetrico convenzionale classificato A2S IS con Led lampeggiante | Rivelatore di calore Orbis in classificazione A2S 55° gradi termico a sicurezza intrinseca, costruito in policarbonato bianco con ampie aperture che consentono all'aria di fluire liberamente fino al termistore, il quale misura la temperatura dell'aria ogni 2 secondi mentre il microprocessore memorizza e confrontare le varie temperature con i valori pre-impostati. |  |  | 225
UAAP-ORBHT51150 | ORB-HT-51150 | Rivelatore termico convenzionale classificato BR IS con Led lampeggiante | Rivelatore di calore Orbis in classificazione BR 65° gradi termovelocimetrico a sicurezza intrinseca, costruito in policarbonato bianco con ampie aperture che consentono all'aria di fluire liberamente fino al termistore, il quale misura la temperatura dell'aria ogni 2 secondi mentre il microprocessore memorizza e confrontare le varie temperature con i valori pre-impostati. |  |  | 235
UAAP-ORBHT51152 | ORB-HT-51152 | Rivelatore termico convenzionale BS IS con Led lampeggiante | Rivelatore di calore Orbis in classificazione BS 65° gradi termici a sicurezza intrinseca, costruito in policarbonato bianco con ampie aperture che consentono all'aria di fluire liberamente fino al termistore, il quale misura la temperatura dell'aria ogni 2 secondi mentre il microprocessore memorizza e confrontare le varie temperature con i valori pre-impostati. |  |  | 235
UAAP-ORBHT51154 | ORB-HT-51154 | Rivelatore termico convenzionale classificato CR IS con Led lampeggiante | Rivelatore di calore Orbis in classificazione CR 85° gradi termovelocimetrici a sicurezza intrinseca, costruito in policarbonato bianco con ampie aperture che consentono all'aria di fluire liberamente fino al termistore, il quale misura la temperatura dell'aria ogni 2 secondi mentre il microprocessore memorizza e confrontare le varie temperature con i valori pre-impostati. |  |  | 235
UAAP-ORBHT51156 | ORB-HT-51156 | Rivelatore termico convenzionale classificato CS IS con Led lampeggiante | Rivelatore di calore Orbis in classificazione CS 85° gradi termici a sicurezza intrinseca, costruito in policarbonato bianco con ampie aperture che consentono all'aria di fluire liberamente fino al termistore, il quale misura la temperatura dell'aria ogni 2 secondi mentre il microprocessore memorizza e confrontare le varie temperature con i valori pre-impostati. |  |  | 235
UAAP-ORBHT51158 | ORB-HT-51158 | Rivelatore termovelocimetrico convenzionale classificato A1S IS con Led lampeggiante | Come ORB-HT-51145 ma di calore Orbis in classificazione A1S 55° gradi termici a sicurezza intrinseca.Certificato EN54-5 ABS-MED-CPD-VDS-LPCB |  |  | 225
UAAP-ORBOH43003MAR | ORB-OH-43003-MAR | Rivelatore ottico/termico convenzionale Marine con led di segnalazione stato, | Rivelatore multisensore ottico/termico Orbis Marine di tipo convenzionale, con led di segnalazione stato, ottimo per la rilevazione sia dei fumi neri sia di quelli bianchi, funziona sul principio della dispersione di luce. Il rivelatore utilizza il principio del rilevamento fotoelettrico della luce diffusa dalle particelle di fumo. Certificato: EN54-7 ABS-MED-CPD-VDS-LPCB. Certificazione: BASSEFA n° 02 ATEX 0007x In classe E Ex ia IIC T5 o T4 ≤ 60°C. |  |  | 137
UAAP-ORBOH53028 | ORB-OH-53028 | Rivelatore ottico/termico convenzionale IS con Led lampeggiante | Rivelatore multisensore ottico/termico Orbis di tipo convenzionale a sicurezza intrinseca, ottimo per la rilevazione sia dei fumi neri sia di quelli bianchi, funziona sul principio della dispersione di luce. |  |  | 298
UAAP-ORBOP42003MAR | ORB-OP-42003-MAR | Rivelatore ottico di fumo convenzionale Marine con led di segnalazione stato. | Rivelatore ottico di fumo Orbis Marine di tipo convenzionale, con led di segnalazione stato, per la rilevazione sia dei fumi neri sia di quelli bianchi, funziona sul principio della dispersione di luce. Il rivelatore utilizza il principio del rilevamento fotoelettrico della luce diffusa dalle particelle di fumo. Certificato: EN54-7 CPD LPCB MED 96/98/EC ABS. |  |  | 105
UAAP-ORBOP52028 | ORB-OP-52028 | Rivelatore ottico di fumo convenzionale IS con Led lampeggianti | Rivelatore ottico di fumo Orbis di tipo convenzionale a sicurezza intrinseca, ottimo per la rilevazione sia dei fumi neri sia di quelli bianchi, funziona sul principio della dispersione di luce. |  |  | 224
UAAP-ORBRB40004MAR | ORB-RB-40004-MAR | Base convenzionale a relè per rivelatori Orbis marine | Base convenzionale a relè in scambio NA/NC per rivelatori della serie Orbis progettato per rendere rapida e semplice l'installazione. Costruita in policarbonato bianco. Sono disponibili quattro morsetti, in positivo, positivo OUT, IN e OUT negativo (terminale comune), LED di connessione remota negativa e messa a terra funzionale (schermo). |  |  | 105
UAAP-ORBMB00001MAR | ORB-MB-00001-MAR | Base convenzionale per rivelatori Orbis marine | Base convenzionale per rivelatori della serie Orbis progettato per rendere rapida e semplice l'installazione. Costruita in policarbonato bianco. Sono disponibili quattro morsetti, in positivo, positivo OUT, IN e OUT negativo (terminale comune), LED di connessione remota negativa e messa a terra funzionale (schermo). |  |  | 25
UAAP-ORBMB50018 | ORB-MB-50018 | Base convenzionale per rivelatori Orbis IS | Base convenzionale per rivelatori della serie Orbis progettato per rendere rapida e semplice l'installazione. Costruita in policarbonato bianco. Sono disponibili cinque morsetti, in positivo, positivo OUT, IN e OUT negativo (terminale comune), LED di connessione remota negativa e messa a terra funzionale (schermo). |  |  | 27
UAAP-29600378 | 29600-378 | Barriera galvanica a singolo canale per rilevatori e pulsanti. | Barriera galvanica a singolo canale, per rilevatori e pulsanti, in contenitore di plastica che può essere agganciato su una guida DIN standard da 35 mm (DIN 46277) oppure montato a pannello. Dispositivo a due fili che non ha bisogno di alimentazione esterna. |  |  | 1372
CAMPANE ANTINCENDIO EN54-3
CODICE | REF | DESCRIZIONE |  |  | min | PREZZO
UTKASMBF6C | CBE6-RW-024-EN | Campana 6” 24Vcc da esterni EN54-3 - Weatherproof - Rossa EN54-3 | Campana 6” 24Vcc da esterni EN54-3 - Weatherproof - Rossa EN54-4 | 1 |  | 146
UTKASMBA6C | CBE6-RS-024-EN | Campana 6” 24Vcc da interni EN54-3 | Campana 6” 24Vcc per Impianti di Rilevazione Incendio da interni Nr certificato EN54-3 2831-CPR-F4579 | 1 |  | 81
SIRENE INCENDIO EN54-3 E AVVISATORI OTTICI EN54-23
CODICE | REF | DESCRIZIONE |  |  | min | PREZZO
UTKASNEX105DC | PNS-0001 | avvisatore acustico EN54-3 105dB | Avvisatore acustico di potenza da 105dB, alimentazione da 17 a 60 Vcc assorbimento da 8-40mA certificato EN54-3. Alimentazione da 17 a 60 Vcc . Robuste e potenti sono ideali per l’installazione in ambienti industriali e dove il rumore di fondo è particolarmente elevato. Grado di protezione IP66. | 1 |  | 278
UTKASNEX110DC | PNS-0013 | avvisatore acustico EN54-3 110dB | Avvisatore acustico di potenza da 110dB, alimentazione da 17 a 60 Vcc assorbimento da 10-50mA certificata EN54-3. Alimentazione da 17 a 60 Vcc 3. Robuste e potenti sono ideali per l’installazione in ambienti industriali e dove il rumore di fondo è particolarmente elevato. Grado di protezione IP66. | 1 |  | 346
UTKASNEX120DC | PNS-0005 | avvisatore acustico EN54-3 120dB | Avvisatore acustico di potenza da 120dB, alimentazione da 17 a 60 Vcc assorbimento da 120-550mA certificata EN54-3. Alimentazione da 17 a 60 Vcc . Robuste e potenti sono ideali per l’installazione in ambienti industriali e dove il rumore di fondo è particolarmente elevato. Grado di protezione IP66. | 1 |  | 709
UTKASNEXP105DC | ENC-6001 | avvisatore ottico-acustico EN54-3 EN54-23 105dB | Avvisatore ottico acustico di potenza da 105dB, alimentazione da 17 a 60 Vcc assorbimento da 50-70mA alimentazione da 17 a 60 Vcc certificata EN54-3 e 54-23. Robuste e potenti sono ideali per l’installazione in ambienti industriali e dove il rumore di fondo è particolarmente elevato. Grado di protezione IP66. | 1 |  | 441
UTKASNEXP110DC | ENC-6002 | Avvisatore ottico-acustico EN54-3 EN54-23 110dB | Avvisatore ottico acustico di potenza da 110dB, alimentazione da 17 a 60 Vcc assorbimento da 65-85mA alimentazione da 17 a 60 Vcc certificata EN54-3 e 54-23. Robuste e potenti sono ideali per l’installazione in ambienti industriali e dove il rumore di fondo è particolarmente elevato. Grado di protezione IP66. | 1 |  | 475
UTKASB5009 | ESB-5007 | Flash EN54-23 a soffitto rosso IP65 | Flash EN54-23 a soffitto rosso IP64 | 1 |  | 199
UTKASB5005 | ESB-5005 | Flash EN54-23 a soffitto bianco IP65 | Flash EN54-23 a soffitto bianco IP64 | 1 |  | 199
UTKASB5008 | ESB-5008 | Flash EN54-23 a soffitto rosso IP21 | Flash EN54-23 a soffitto rosso IP20 | 1 |  | 194
UTKASB5006 | ESB-5006 | Flash EN54-23 a soffitto bianco IP21 | Flash EN54-23 a soffitto bianco IP20 | 1 |  | 194
UTKASB5009X | ESC-5007 | Avvisatore ottico acustico a parete IP33 EN54-23 EN54-3 | Avvisatore ottico e acustico IP33 per sistemi antincendio certificato EN54-3 EN54-23, fissaggio a soffitto con con copertura 3m x 15m. Tecnologia LED a basso assorbimento. Disponibile in colore bianco ( codice ASONSBCDBW ) | 1 |  | 216
UTKASB5005X | ESC-5005 | Flash sirena EN54-23 EN54-3 a parete bianco IP65 | Flash sirena EN54-23 EN54-3 a parete bianco IP64 | 1 |  | 216
UTKASB5008X | ESC-5008 | Avvisatore ottico acustico a soffitto IP21 EN54-23 EN54-3 | Avvisatore ottico e acustico per sistemi antincendio certificato EN54-3 EN54-23, fissaggio a parete con copertura 3,1m x 11,3m. Tecnologia LED a basso assorbimento | 1 |  | 211
UTKASB5003X | ESC-5003 | Avvisatore ottico acustico a parete base alta IP33 EN54-23 EN54-3 | Avvisatore ottico e acustico per sistemi antincendio certificato EN54-3 EN54-23, fissaggio a parete con base alta IP33 con copertura 3,1m x 11,5m. Tecnologia LED a basso assorbimento Disponibile in colore bianco ( codice ASONSBWDBW ) | 1 |  | 216
UTKASB5001X | ESC-5001 | Flash sirena EN54-23 EN54-3 a parete bianco IP65 | Flash sirena EN54-23 EN54-3 a parete bianco IP64 | 1 |  | 216
UTKASB5004X | ESC-5004 | Avvisatore ottico acustico a parete IP21 EN54-23 EN54-3 | Avvisatore ottico acustico a parete IP21 EN54-23 EN54-2 | 1 |  | 211
UTKASB5002X | ESB-5002 | Sonos Pulse Wall Sounder Beacon SB White BodyWhite Flash10 | Sonos Pulse Wall Sounder Beacon SB White BodyWhite Flash9 | 1 |  | 211
UTKASB5003 | ESB-5003 | Avvisatore ottico a parete IP33 EN54-23 | Avvisatore ottico per sistemi antincendio certificato EN54-23, fissaggio a parete IP33 con copertura 3,1m x 11,5m. Grado di protezione IP65. Tecnologia LED a basso assorbimento Disponibile in colore bianco ( codice ASONSBWDBW ) | 1 |  | 199
UTKASB5001 | ESB-5001 | Flash EN54-23 a parete bianco IP65 | Flash EN54-23 a parete bianco IP64 | 1 |  | 199
UTKASB5004 | ESB-5004 | Avvisatore ottico a parete IP21 EN54-23 | Avvisatore ottico e acustico per sistemi antincendio certificato EN54-23, fissaggio a parete IP 21 con copertura 3,1m x 11,5m. Grado di protezione IP21. Tecnologia LED a basso assorbimento Disponibile in colore bianco ( codice ASONSBWSBW ) | 1 |  | 194
UTKASB5002 | ESB-5002 | Flash EN54-23 a parete bianco IP21 | Flash EN54-23 a parete bianco IP20 | 1 |  | 194
SIRENE PIEZOELETTRICHE CONVENZIONALI EN54-3
CODICE | REF | DESCRIZIONE |  |  | min | PREZZO
UTKASBAN1224R | 903CHA6A0 | Sirena elettronica Rossa base Alta IP66 | Sirene elettroniche multisuono a 32 toni selezionabili, omologate secondo EN54-3 0786-CPD-21061, per l’installazione in impianti di rilevazione incendio. Montaggio a baionetta su base alta per esterni IP66.Alimentazione: 9-30 Vcc. IP65. Max: 110 dB @1m. Colore: Rosso. | 1 |  | 88
UTKASBAN1224R1 | 902CHA6A0 | Sirena elettronica Rossa base Bassa IP45 | Sirene elettroniche multisuono a 32 toni selezionabili, omologate secondo EN54-3 0786-CPD-21061, per l’installazione in impianti di rilevazione incendio. Montaggio a baionetta su base bassa per interni IP45. Alimentazione: 9-30 Vcc. IP45. Max: 110 dB @1m. Colore: Rosso. | 1 |  | 85
UTKASBAN1224W | 903CHA4A0 | Sirena elettronica Bianca base Alta IP66 | Sirena elettronica Bianca base Alta IP66 | 1 |  | 88
UTKASBAN1224W1 | 902CHA4A0 | Sirena elettronica Bianca base Bassa IP45 | Sirena elettronica Bianca base Bassa IP45 | 1 |  | 85
UTKASLE1224SBR | 958CHX1701 | Sirena elettronica Bianca Flash Ambra con base alta Alta IP65 | Sirena Elettronica Multitono Flash Ambra CERT EN54-3 IP66 base alta | 1 |  | 178
UTKASLE1224SBR1 | 958CHX1700 | Sirena elettronica Bianca / Flash ambra con base Bassa IP45 | Sirena elettronica multisuono a 32 toni selezionabili con flash allo xeno omologata secondo EN54-3, per l’installazione in impianti di rilevazione incendio. Montaggio a baionetta su base bassa IP45. Basso assorbimento e regolazione dell’intensità sonora (-10dB;-20dB). Alimentazione: 9-30 Vcc. Max: 110 dB @1m Colore: Rosso. | 1 |  | 178
UTKASLE1224SRR | 958CHX1001 | Sirena Elettronica Multisuono con Flash Rosso omologata EN54-3 per esterni | Sirena elettronica multisuono a 32 toni selezionabili con flash allo xeno omologata secondo EN54-3, per l’installazione in impianti di rilevazione incendio. Montaggio a baionetta su base alta (IP66). Basso assorbimento e regolazione dell’intensità sonora (-10dB;-20dB). Alimentazione: 9-30 Vcc. Gr di protezione: IP66. Certificazione: EN54-3 | 1 |  | 178
UTKASLE1224SRR1 | 958CHX1000 | Sirena Elettronica Multitono Flash rosso CERT EN54-3 IP45 base bassa | Sirena elettronica Rossa Flash Rosso base bassa IP45 | 1 |  | 183
TARGHE OTTICO ACUSTICHE ALLARME INCENDIO EN 54-3 EN54-23
CODICE | REF | DESCRIZIONE |  |  | min | PREZZO
UTKLAMPEN | UTKLAMPEN | Pannello di segnalazione IP 43 EN54-3 EN54-23 | Pannello ottico-acustico EN54-3 EN54-23 per segnalazione allarme incendio .Montaggio a muro o a semincasso. Basso assorbimento illuminazione con LED ad alta efficienza . Retroilluminazione in modalità low current Tecnologia multitono (16 toni) con cono piezo ad alta efficienza. Sincronizzazione ottica Alimentazione: 19-30Vcc. Assorbimento tipico: 58mA. | 1 |  | 160.15
UTKLAMPENG | UTKLAMPENG | Pannello di allarme ottico-acustico a parete bianco EN54-3 EN54-23 | Pannello di allarme ottico-acustico a parete bianco EN54-3 EN54-24 | 1 |  | 148.4
UTKLAMPENL | UTKLAMPENL | Targa allarme ottico a parete bianco EN54-23 | Pannello ottico allarme incendio . Alte prestazioni e basso assorbimento grazie all’illuminazione con LED ad alta efficienza. Retroilluminazione con modalità low current per abbattere ulteriormente i consumi. Sincronizzazione ottica e morsetti doppi a grande sezione completano i punti di forza. Affidabilità assoluta con certificazione EN54-23 IMQ. | 1 |  | 136.7
UTKLAMPENR | UTKLAMPENR | Targa allarme ottico-acustico a parete colore rosso EN54-3 EN54-23 | Pannello ottico-acustico allarme incendio Alte prestazioni e basso assorbimento illuminazione con LED ad alta efficienza . Retroilluminazione con modalità low current . Tecnologia multitono (16 toni) con cono piezo ad alta efficienza. Sincronizzazione ottica, gestione del secondo tono di cessato allarmeCertificato: EN54-3 EN54-23. | 1 |  | 160.15
UTKLAMPENS | UTKLAMPENS | Targa allarme acustico a parete bianco EN54-3 | Pannello acustico allarme incendio. Nella versione a semincasso il passaggio cavi è compatibile con scatole tipo 503 garantendo un’installazione particolarmente semplice e discreta. Qualità acustiche superiori con la tecnologia multitono (16 toni) con cono piezo ad alta efficienza. Gestione del secondo tono di cessato allarme e morsetti doppi a grande sezione completano i punti di forza. Certificato: EN54-3. | 1 |  | 148.4
UTKLAMPSENR02 | UTKLAMPSENR02 | Scritta Evacuare Il Locale per pannelli KLAMPEN | Scritta “EVACUARE IL LOCALE” per pannelli serie Klampen. | 1 |  | 4.9
UTKLAMPSENR03 | UTKLAMPSENR03 | Scritta Fire alarm per pannelli KLAMPEN | Scritta FIRE ALARM per pannelli KLAMPEN | 1 |  | 4.9
UTKLAMPSENR05 | UTKLAMPSENR05 | Scritta Spegnimento In Corso per pannelli KLAMPEN | Scritta “SPEGNIMENTO IN CORSO” per pannelli serie Klampen. | 1 |  | 4.9
UTKLAMPSENR06 | UTKLAMPSENR06 | Scritta Allarme Gas per pannelli KLAMPEN | Scritta ALLARME GAS per pannelli KLAMPEN | 1 |  | 4.9
UTKLAMPSET9A | UTKLAMPSET9A | Scritta Plexi con foro per sirena ALLARME INCENDIO | Serie di cartelli da abbinare agli avvisatori di allarme incendio. Adatti all’installazione a parete rendono chiara la segnalazione dell’incendio in ogni situazione. Compatibili con diverse serie di avvisatori certificati. Dimensioni: 340 x 130 x 4mm. Foro 120mm | 1 |  | 24
UTKLAMPSET9B | UTKLAMPSET9B | Scritta Plexi con foro per sirena ALLARME INCENDIO | Serie di cartelli da abbinare agli avvisatori di allarme incendio. Adatti all’installazione a parete rendono chiara la segnalazione dell’incendio in ogni situazione. Compatibili con diverse serie di avvisatori certificati. Foro 135 mm | 1 |  | 24
SIRENE E LAMPEGGIANTI ATEX
CODICE | REF | DESCRIZIONE |  |  | min | PREZZO
UTKASISB02 | TCC-0003 | LAMPEGGIANTE ATEX IS | Lampeggiante elettronico LED a sicurezza intrinseca per applicazioni Gruppo I (Industria mineraria) Gruppo II (All’aperto) Gr di protezione IP66. Lampeggiante con dip switch di programmazione per lampeggio a 1 Hz o luce sempre attiva ( fissa). Approvato da ATEX, IECEx. IP66 | 1 |  | 690
UTKASISFDR | .8645700 | Lampeggiante flash dome ATEX a sicurezza intrinseca con flash rosso | Lampeggiante a sicurezza intrinseca destinato all’installazione in aree a rischio esplosione, certificati II IG EEx/Ex IIC T4 e II IG EEx/Ex IIC T5 per Zona 0, Zona 1 e Zona 2. Gr di protezione IP66. IS FLASH DOME devono essere installati con barriere di isolamento galvanico. Gr di protezione: IP66. | 1 |  | 484
UTKASISS02 | TCC-0001 | Sirena ATEX IS | Sirena I.S. certificata per l'uso in atmosfere potenzialmente esplosive Gruppo I (Industria mineraria) e Gruppo II (All’aperto) Gr di protezione IP66 105dB a 1 metro. Approvato ATEX, IECEx | 1 |  | 551
UTKASISSB02 | TCC-0008 | Sirena con lampeggiante IS | Sirena con lampeggiante I.S. approvata per atmosfere potenzialmente esplosive Gruppo I (Industria mineraria) e Gruppo II (all’aperto) in una custodia IP66. Allarme a due livelli con 32 toni selezionabili tramite dip switch. 105dB a 1 metro. Lampeggio a 1 Hz o luce sempre attiva ( fissa). | 1 |  | 852
UWA-PFKFD0CSEX151P | PFKFD0CSEX151P | Isolatore Galvanico a 1 canale | Isolatore Galvanico a 1 canale | 1 |  | 1355
UWA-PFKFD0CSEX251P | PFKFD0CSEX251P | Isolatore Galvanico a 2 canali | Isolatore Galvanico a 2 canali | 1 |  | 3260
RIPETITORI OTTICI
CODICE | REF | DESCRIZIONE |  |  | min | PREZZO
UAAP-53832070 | 53832-070 | Ripetitore MiniDisc | Ripetitore ottico universale. UNI 9795:2010 per riportare la condizione dei rivelatori/dispositivi installati in posti non direttamente visibili. Compatibile con i rivelatori Apollo serie Orbis, 65, serie XP95 e serie Discovery.Dispositivo non sensibile alla polarità. | 1 |  | 17.5
UTKRO601MR | KRO601MR | Ripetitore ottico con LED rosso ad alta intensità 12/24Vcc con basso assorbimento | Ripetitore ottico con LED rosso ad alta intensità 12/24Vcc con basso assorbimento | 1 |  | 18.7
UTKRO601MLR | KRO601MRL | Ripetitore led 12/24V a luce fissa/lampeggiante rosso | Ripetitore led 12/24V a luce fissa/lampeggiante rosso | 1 |  | 22
UTKRO604MLR | KRO604MRL | Segnalatore led 12/24V a luce fissa/lampeggiante rosso | Segnalatore led 12/24V a luce fissa/lampeggiante rosso | 1 |  | 28.6
UTKROA122MR | KROA122MR | Ripetitore ottico incasso led rosso 2Vcc basso assorbimento | Ripetitore ottico incasso led rosso 12V basso assorbimento | 1 |  | 15.95
UTKROA601MR | KROA601MR | Ripetitore ottico LED rosso 3/30Vcc 2mA da interno | Ripetitore ottico LED rosso 3/30Vcc 2mA da interno | 1 |  | 19.8
BARRIERE LINEARI DI FUMO PER SISTEMI INCENDIO EN 54
CODICE | REF | DESCRIZIONE |  |  | min | PREZZO
UAAZ-AWBK901 | BK901 | Rivelatore lineare di fumo con portata programmabile da 20 a 100 metri | Rivelatore lineare di fumo con portata programmabile da 20 a 100 metri | 1 |  | 750
UAGF-BEAMBLUE | BEAMBLUE | Rivelatore lineare di fumo auto allineante a 70 metri Beam Blue |  | 1 |  | 1535
UAGF-BEAMXTRA | BEAMXTRA | Rivelatore lineare di fumo auto allineante a 70 metri Beam Xtra |  | 1 |  | 1620
UAFF‐6010100 | FFE6010100 | Fireray One rilevatore a barriera auto-allineante | Il rilevatore a barriera auto-allineante. Rilevatore di fascio riflettente autonomo con allineamento automatico, Building Movement TrackingTM e Light Cancellation TechnologyTM. Raggio d'azione fino a 50 m o 120 m con Long Range Kit (1010-000). Grado di protezione IP: IP55. Temperatura di esercizio: da -20 a +55 °C Garanzia: 5 anni | 1 |  | 1390
UAFF-3000015 | 3000-015 | Fireray 3000 Detector Pack | Set di rilevatori Fireray 3000 (trasmettitore e ricevitore) da utilizzare con il sistema Fireray 3000. | 1 |  | 2175
UAFF-3000101 | 3000-101 | Fireray 3000 System | Rilevatore di fumo a fascio TX/RX Fino a 2 rilevatori per controller di sistema Tecnologia Light CancellationTM Portata fino a 5 m - 120 m Allineamento laser integrato Grado di protezione ingresso: IP54 (controller) IP66 (teste rilevatori) Temperatura di esercizio: da -10 a +55 °C (EN) e da -20 a +55 °C (UL) Garanzia: 5 anni | 1 |  | 2800
UAFF-3000115 | 3000-115 | Fireray® 3000 Exd Rilevatore di fumo a fascio antideflagrante TX/RX | Rilevatore di fumo antideflagrante a barriera TX/RX, composto da unità di controllo, trasmettitore e ricevitore antideflagranti, 2 staffe da parete per montaggio in superficie. Certificato ATEX e IECex Portata fino a 10 m - 80 m Protezione ingresso: IP54 (controller) IP66 (teste del rilevatore) Temperatura di esercizio: da -10 a +55 °C (EN) e da -20 a +55 °C (UL) Garanzia: 5 anni | 1 |  | 9725
UAFF-3000026 | 3000-026 | Fireray 3000 Rilevatore (Ex d) | Rilevatore di fumo a barriera fascio infrarosso antideflagrante. Tipo TX/RX, composto da unità di controllo, trasmettitore e ricevitore antideflagranti, 2 staffe da parete per montaggio in superficie. | 1 |  | 7775
UAFF-5000001 | 5000-001 | Fireray 5000 Controller | Controller Fireray 5000 Solo controller per sistema Fireray 5000. Supporta fino a due teste del rilevatore. | 1 |  | 1675
UAFF-5000002 | 5000-002 | Rilevatore Fireray 5000 | Testa del rilevatore Fireray 5000 con 1 prisma riflettente. Adatto per distanze da 18 m a 50 m. | 1 |  | 1800
UAFF-5000101 | 5000-101 | Fireray 5000 System | Fireray® 5000 Rilevatore di fumo motorizzato autoallineante a riflessione Portata fino a 100 m, fino a 2 rilevatori per controller di sistema, allineamento laser integrale. Compensazione della contaminazione, grado di protezione IP54 Temperatura di esercizio: da -10 a +55 °C. Garanzia: 5 anni | 1 |  | 2225
UAFF-5000102 | 5000-102 | Fireray 5000 System (lungo raggio) | Fireray® 5000 Rilevatore di fumo motorizzato autoallineante a riflessione Portata fino a 100 m, fino a 2 rilevatori per controller di sistema, allineamento laser integrale. Compensazione della contaminazione, grado di protezione IP: IP54 Temperatura di esercizio: da -10 a +55 °C. Garanzia: 5 anni | 1 |  | 2475
ACCESSORI PER BARRIERE LINEARI DI FUMO
CODICE | REF | DESCRIZIONE |  |  | min | PREZZO
UAAZ-AWBK901CODER | BK901CODER | programmatore per barriere WAW-BK901 | programmatore per barriere WAW-BK902 | 1 |  | 680
UAGF-BKIT70140 | BKIT70140 | Kit per estensione fino a 140m per barriere FireBeam |  | 1 |  | 295
UAGF-FBKIT140160 | FBKIT140160 | Kit per estensione fino a 160m per barriere FireBeam |  | 1 |  | 770
UAGF-FOGKIT | WFBFOGKIT | Kit antiappannamento per barriere FireBeam |  | 1 |  | 375
UAFF-1000018 | 1000-018 | Gabbia protettiva per Rivelatore Fireray 5000 | Gabbia protettiva per Rivelatore motorizzato Fireray 5000 | 1 |  | 200
UAFF-1000019 | 1000-019 | Gabbia protettiva per Controller Fireray 5000 | Fireray 5000 Gabbia protettiva per Controller | 1 |  | 200
UAFF-1010000 | 1010-000 | Kit per estensione fino a 120m Fireray | Kit per estensione fino a 120m | 1 |  | 425
UAFF-1030000 | 1030-000 | Staffa da parete per prismi Fireray (bianca) | Staffa da parete per prismi Fireray (bianca). Schema di foratura per 1 o 4 prismi (prisma non incluso). | 1 |  | 325
UAFF-1031000 | 1031-000 | Staffa da parete per prismi Fireray (nera) | Staffa da parete per prismi Fireray (nera). Schema di foratura per 1 o 4 prismi (prisma non incluso). | 1 |  | 325
UAFF-1040000 | 1040-000 | Staffa di regolazione per prismi Fireray | Staffa di regolazione per prismi FirerayPiastra per prismi e staffa di regolazione per 1 prisma (non inclusa). Fornisce una rotazione di 360° più una regolazione di 160°. | 1 |  | 775
UAFF-1050000 | 1050-000 | Staffa di regolaz. per quattro riflettori. Snodo 360° orrizzontale regolaz. di 160° verticale | Staffa di regolaz. per quattro riflettori. Snodo 360° orrizzontale regolaz. di 160° verticale | 1 |  | 1625
UAFF-1060000 | 1060-000 | Riscaldatore per Fireray One | Riscaldatore per Fireray One Riscaldatore da 24 V (CA o CC) 20 W utilizzato per ridurre la condensa sulla lente del Fireray One | 1 |  | 975
UAFF-1090000 | 1090-000 | Riscaldatore prismatico Fireray (bianco) | Riscaldatore prismatico Fireray (bianco) per prismi riflettenti. | 1 |  | 450
UAFF-1100000 | 1100-000 | Gabbia protettiva Fireray One | Gabbia protettiva per Fireray One. Realizzata per il montaggio sulla scatola posteriore 1260-000 o su una superficie piana. | 1 |  | 200
UAFF-1140000 | 1140-000 | Staffa di regolaz. per singolo riflettore. Snodo 360° orizzontale e regolaz. di 160° verticale | Staffa di regolaz. per singolo riflettore. Snodo 360° orizzontale e regolaz. di 160° verticale | 1 |  | 1000
UAFF-1141000 | 1141-000 | Supporto a soffitto per rilevatore Fireray 3000 | Supporto a soffitto per rilevatore Fireray 3000 Il supporto a soffitto per rilevatore End-to-End ha un pendente da 200 mm (8 pollici) e può essere utilizzato per applicazioni monodirezionali o bidirezionali. Per applicazioni bidirezionali è necessario acquistare una piastra di montaggio aggiuntiva (PN:3000-202). | 1 |  | 1100
UAFF-1143000 | 1143-000 | Supporto a soffitto per prismi Fireray | Supporto a soffitto per prismi Fireray Il supporto a soffitto per prismi ha un pendente da 200 mm (8 pollici) e una piastra frontale su cui montare i prismi. La piastra del soffitto è preforata per una facile installazione su un substrato solido. | 1 |  | 775
UAFF-1144000 | 1144-000 | Supporto a soffitto per prismi Fireray (Lunga Portata) | Supporto a soffitto per prismi Fireray (lunga portata)Il supporto a soffitto per prismi ha un pendente da 200 mm (8 pollici) e una piastra frontale su cui montare i prismi. La piastra del soffitto è preforata per una facile installazione su un substrato solido Supporto a soffitto per quattro prismi. | 1 |  | 1625
UAFF-1150000 | 1150-000 | Kit di messa in servizio e manutenzione Fireray | Kit per testare le condizioni di incendio e guasto dopo l'installazione (include panno per la pulizia). | 1 |  | 425
UAFF-1170000 | 1170-000 | Staffa di regolazione del rilevatore Fireray | Staffa di regolazione per l'uso con Fireray One, End-to-End, Fireray 5000 e Fireray 3000. Fornisce una rotazione di 360° più una regolazione fino a 180° a seconda del rilevatore utilizzato. Riscaldatore anticondensa Fireray OneUn riscaldatore da 24 V (CA o CC) 20 W utilizzato per ridurre la condensa sulla lente del Fireray One | 1 |  | 375
UAFF-1260000 | 1260-000 | Scatola Fireray One | Scatola posteriore per montaggio in superficie per l'uso con rilevatore a fascio riflettente Fireray One. Include fori di montaggio per la gabbia protettiva 1100-000. | 1 |  | 425
UAFF-2390101 | 23901.01 | Fireray Prisma riflettente | Prisma per rilevatori IR a riflessione Fireray. | 1 |  | 150
UAFF-3000202 | 3000-202 | Piastra di montaggio a filo Fireray 3000 | Piastra di montaggio a filo Fireray 3000Piastra di montaggio a filo per Fireray 3000. | 1 |  | 150
UAFF-3000204 | 3000-204 | Riscaldatore anticondensa (Fireray 3000) | Staffa riscaldatore per i rilevatori Fireray 3000. | 1 |  | 975
UAFF-5000005 | 5000-005 | Fireray 5000 Staffa Universale | Staffa Universale per rivelatori o prismi Fireray 5000 | 1 |  | 450
UAFF-5000007 | 5000-007 | Piastra prismatica Fireray (lunga portata) | Piastra prismatica Fireray (lunga portata)per 4 prismi (non inclusa) da utilizzare con staffa universale 5000-005 o staffa di regolazione 3000-201 | 1 |  | 550
UAFF-5000008 | 5000-008 | Piastra per prismi Fireray | Piastra per prismi (non inclusa) per l'uso con la staffa universale 5000-005 o la staffa di regolazione 3000-201. | 1 |  | 250
UAFF-5000014 | 5000-014 | Supporto universale a soffitto Fireray | Supporto a sospensione a soffitto per l'uso con Fireray 5000, Fireray 3000, Fireray 50R/100R, prisma e staffa universale 5000-005. | 1 |  | 875
UAFF-5000039 | 5000-039 | Rilevatore Fireray 5000 (lungo raggio) | Testa del rilevatore Fireray 5000 con 4 prismi riflettenti. Adatto per distanze da 50 m a 100 m. | 1 |  | 2025
UAFF-5000204 | 5000-204 | Fireray 5000 Riscaldatore anti-condensa | Supporto riscaldatore per la testa del rilevatore Fireray 5000. | 1 |  | 975
UAFF-5000205 | 5000-205 | Riscaldatore prismatico Fireray (nero) | Riscaldatore prismatico Fireray (nero) per prismi riflettenti. | 1 |  | 450
UAFF-020902 | 0209-02 | Filtro di prova di oscuramento Fireray | Filtro di prova di oscuramento Fireray | 1 |  | 50
RIVELATORI DI FIAMMA TALENTUM
CODICE | REF | DESCRIZIONE |  |  | min | PREZZO
UAFF-1651100 | 16511-00 | Rilevatore di fiamma Talentum IR2 (Ex d) | Rilevatore di fiamma Talentum IR2 (Ex d) Adatto per aree interne pericolose. Materiale: lega di alluminio senza rame Peso: 2,5 kg Dimensioni: 150 (A) x 146 (L) x 137 (P) mm Temperatura di esercizio: da -10 °C a +55 °C Campo visivo: cono min. 90 ° Segnale 4-20 mA Grado di protezione IP: IP66 |  |  | 5400
UAFF-1651900 | 16519-00 | Rilevatore di fiamma Talentum IR3 (Ex d) | Rilevatore di fiamma Talentum IR3 Adatto per aree interne ed esterne. Materiale: lega di zinco pressofusa senza rame (ZA12) Peso: 2,5 kg Dimensioni: 150 (A) x 146 (L) x 137 (P) mm Temperatura di funzionamento: da -10 °C a +55 °C / da -20 °C a +60 °C (FM) Campo visivo: cono min. 90 ° Segnale 4-20 mA Grado di protezione IP: IP66 |  |  | 6475
UAFF-1652100 | 16521-00 | Rilevatore di fiamma Talentum UV/IR2 (Ex d) | Rilevatore di fiamma Talentum UV/IR2 (Ex d) Adatto per aree interne ed esterne. Materiale: lega di alluminio senza rame Peso: 2,5 kg Dimensioni: 150 (A) x 146 (L) x 137 (P) mm Temperatura di funzionamento: da -10°C a +55°C Campo visivo: cono min. 90° Segnale 4-20 mA Grado di protezione IP: IP66 |  |  | 7100
UAFF-1657100 | 16571-00 | Rilevatore di fiamma Talentum IR2 (IS) | Rilevatore di fiamma Talentum IR2 (intrinsecamente sicuro) Adatto per aree interne e zone 0,1,2. Materiale: lega di zinco pressofusa (ZA12) Peso: 2 kg Dimensioni: 142 (A) x 108 (L) x 82 (P) mm Temperatura di esercizio: da -10 °C a +55 °C Campo visivo: cono 90 ° min. Segnale 4-20 mA Grado di protezione IP: IP66 |  |  | 4500
UAFF-1657900 | 16579-00 | Rilevatore di fiamma Talentum IR3 (IS) | Rilevatore di fiamma Talentum IR3 (SIcurezza Intrinseca) Adatto per aree interne e zone 0,1,2. Materiale: lega di zinco pressofusa (ZA12) Peso: 2 kg Dimensioni: 142 (A) x 108 (L) x 82 (P) mm Temperatura di esercizio: da -10 °C a +55 °C Campo visivo: cono 90 ° min. Segnale 4-20 mA Grado di protezione IP: IP66 |  |  | 5400
UAFF-1658100 | 16581-00 | Rilevatore di fiamma Talentum IR2 | Rilevatore di fiamma Talentum IR2 Adatto per aree interne. Materiale: lega di alluminio e zinco Peso: 2 kg Dimensioni: 142 (A) x 108 (L) x 82 (P) mm Temperatura di esercizio: da -10 °C a +55 °C Campo visivo: cono min. 90 ° Segnale 4-20 mA Grado di protezione IP: IP66 |  |  | 3600
UAFF-1658900 | 16589-00 | Rilevatore di fiamma Talentum IR3 | Rilevatore di fiamma Talentum IR3 Adatto per aree interne ed esterne. Materiale: lega di zinco pressofusa (ZA12) Peso: 2 kg Dimensioni: 142 (A) x 108 (L) x 82 (P) mm Temperatura di funzionamento: da -10 °C a +55 °C / da -20 °C a +60 °C (FM) Campo visivo: cono min. 90 ° Segnale 4-20 mA Grado di protezione IP: IP66 |  |  | 4300
UAFF-1659100 | 16591-00 | Rilevatore di fiamma Talentum UV/IR2 | Rilevatore di fiamma Talentum UV/IR2 Adatto per aree interne ed esterne e ambienti ad elevate temperature. Materiale: lega di alluminio (ZA12) Peso: 2 kg Dimensioni: 142 (A) x 108 (L) x 82(P) mm Temperatura di funzionamento: da -10°C a +55°C / -20°C a +60°C. Campo visivo: cono min. 90° Segnale 4-20 mA Grado di protezione IP: IP66 |  |  | 4725
UAFF-1800012 | 1800-012 | Kit di calibrazione del rilevatore per Torcia di Test Talentum | Talentum Test Kit Consente all'operatore di calibrare le unità Talentum sul campo (include cavo I/F e rivestimento di calibrazione). |  |  | 1575
UAFF-1800101 | 1800-101 | Torcia di prova Talentum | Unità di prova con rilevatore di fiamma simulato. Portatile con caricabatterie. Portata fino a 6 m e durata migliore per 50 test. Grado di protezione IP: IP55. Temperatura di esercizio da -10°C a +55°C. (Include custodia per il trasporto). |  |  | 5300
UAFF-1800106 | 1800-106 | Torcia di prova Talentum con kit di calibrazione rivelatori | Torcia di prova Talentum con kit di calibrazione del rilevatoreUnità di prova del rilevatore di fiamma simulata. Portatile con caricabatterie. Portata fino a 6 m e migliore durata per 50 test. Grado di protezione IP: IP55. Temperatura di esercizio da -10°C a +55°C. (Include custodia per il trasporto e kit di calibrazione). |  |  | 6750
UAFF-0712700 | 07127-00 | Talentum Adjustable Mounting BracketStainless Steel (316). | Staffa di montaggio regolabile Talentum Acciaio inossidabile (316). Regolabile, orizzontale e verso il basso di 45°, a sinistra o a destra di ±45°. Si monta su pareti o Unistrut. |  |  | 325
UAFF-0727900 | 07279-00 | Talentum Weather Shield (Ex d) [SS] | Per alloggiamenti Ex d. Protezione da pioggia, sole, neve, polvere e calore. Si monta sulla staffa regolabile 07127. |  |  | 1350
UAFF-1254500 | 12545-00 | Talentum Weather Shield [SS] | Per alloggiamenti in lega. Protezione da pioggia, sole, neve, polvere e calore. Si monta su staffa regolabile 07127. |  |  | 775
UAFF-1255500 | 12555-00 | Kit di spurgo aria Talentum (Ex d) | Il kit di spurgo aria è progettato per essere montato tra un rilevatore di fiamma antideflagrante (Ex D) e una staffa di montaggio regolabile, con l'ugello del kit di spurgo aria posizionato per convogliare l'aria dall'ingresso sulla finestra del rilevatore di fiamma per evitare l'oscuramento da parte di particelle |  |  | 2250
UAFF-1255600 | 12556-00 | Kit di spurgo aria Talentum | Il kit di spurgo aria è progettato per essere montato tra un rilevatore di fiamma e una staffa di montaggio regolabile, con l'ugello del kit di spurgo aria posizionato per convogliare l'aria dall'ingresso alla finestra del rilevatore di fiamma per evitare l'oscuramento dovuto alle particelle. |  |  | 1350
APOLLO RIVELATORI CONVENZIONALI PER CONDOTTE E ACCESSORI
CODICE | REF | DESCRIZIONE |  |  | min | PREZZO
UAAP-53541170 | 53541-170 | Tubo di campionamento 150mm a 750mm per custodie | Tubo di campionamento per custodie 53546-022 per condotte con larghezza da 150mm a 750mm |  |  | 41
UAAP-53541171 | 53541-171 | Tubo di campionamento (per tubi 750-1500mm ) | Tubo di campionamento per custodie 53546-022 per condotte con larghezza da 750mm a 1500mm |  |  | 76
UAAP-53541172 | 53541-172 | Tubo di campionamento (per tubi 1500-3000 mm ) | Tubo di campionamento per custodie 53546-022 per condotte con larghezza da 1500mm a 3000mm |  |  | 115
UAAP-53546023 | 53546-023 | Custodia per condotte d’aria serie Orbis | Custodia per installazione su condotte d'aria in cui è possibile alloggiare un rivelatori di fumo convenzionale della serie Orbis. Velocità dell'aria di 0,5 m / s fino a 20m / s, un tubo di campionamento di 360 millimetri, per canale larghe fino a 540 millimetri, viene fornito di serie. Tre lunghezze opzionali di tubo per condotte fino a 3000mm. Coperchio trasparente per vedere lo stato del Led del rivelatore. |  |  | 280
SISTEMI DI ASPIRAZIONE ASD PER RIVELAZIONE INCENDIO
CODICE | REF | DESCRIZIONE |  |  | min | PREZZO
UASE-ASD531 | ASD531 | Centrale di fumo ad aspirazione serie Eco a 1 canale con sensore SSD31 | Centrale di aspirazione fumi a 1 canale ECO. Progettata per il monitoraggio di piccole aree. Rivelatore SSD31 integrato, con sensibilità variabile tra 0,02% e 10 % in relazione al tipo di classe (1,2,3) dell’edificio da proteggere. Certificato: EN 54-20 / EN 54-27 VdS G 215 100, UL 268, FM 3230. |  |  | 2299
UASE-ASD532 | ASD532 | Centrale di aspirazione fumi serie Eco a 1 canale (con indicazione del livello di fumo) | Centrale di aspirazione fumi a 1 canale con indicatore della concentrazione del fumo per il monitoraggio di aree di piccole/medie dimensioni. Rivelatore SSD532 integrato, con sensibilità variabile tra 0,02% e 10 % in relazione al tipo di classe. Certificato: EN 54-20 / EN 54-27 VdS G 215 101, UL 268, FM 3230. |  |  | 2550
UASE-ASD5331 | ASD533-1 | Centrale di aspirazione fumi serie Eco a 1 canale (con indicazione del livello di fumo) con sensore SSD535-3 | Centrale di aspirazione fumi a 1 canale con indicatore della concentrazione del fumo per il monitoraggio di aree di piccole/medie dimensioni. Rivelatore SSD533 integrato, con sensibilità variabile tra 0,02% e 10 % in relazione al tipo di classe Certificato: EN 54-20 / EN 54-27 VdS G 215 101, UL 268, FM 3230. |  |  | 3550
UASE-ASD5351 | ASD5351 | Centrale di fumo ad aspirazione a 1 canale | Centrale di rivelazione precoce ad alta sensibilità a 2 canali basato sull’analisi dell’aria continuamente campionata attraverso un sistema con tubi di aspirazione. Possibilità di inserire due rivelatori con sensibilità variabile tra 0,002% e 0,5 % in relazione al tipo di classe ( 1,2,3) a cui appartiene l’edificio da proteggere. Senza display.Certificato: EN 54-20 / EN 54-27 VdS G 208154, UL 268, FM 3230 |  |  | 3625
UASE-ASD5352 | ASD5352 | Centrale di fumo ad aspirazione a 2 canali | Centrale di rivelazione precoce con indicazione del livello di fumo ad alta sensibilità a 2 canali basato sull’analisi dell’aria continuamente campionata a in relazione alla tipologia e alla classificazione dell’edificio che si intende proteggere. Possibilità di inserire un rivelatore con sensibilità variabile tra 0,002% e 0,5 % . Con display. Certificato EN 54-20 / EN 54-27 VdS G 208154, UL 268, FM 3230. |  |  | 4450
UASE-ASD5353 | ASD5353 | Centrale di aspirazione fumi a 1 canale (con indicazione del livello di fumo) | Centrale di rivelazione precoce 1 canale con indicazione del livello di fumo, per il monitoraggio di aree di medie/grandi dimensioni. Rivelatore SSD535-3 integrato, con sensibilità variabile tra 0,02% e 10 % in relazione al tipo di classe Certificato: EN 54-20 / EN 54-27 VdS G 208154, UL 268, FM 3230. |  |  | 4170
UASE-ASD5354 | ASD5354 | Centrale di aspirazione fumi a 2 canali (con indicazione del livello di fumo) | Centrale di rivelazione precoce ad alta sensibilità a 2 canali basato sull’analisi dell’aria continuamente campionata attraverso un sistema di aspirazione che si avvale di uno o più tubi preventivamente dimensionati e forati in relazione alla tipologia e alla classificazione dell’edificio che si intende proteggere. Con la possibilità di inserire due rivelatori con sensibilità variabile tra 0,002% e 0,5 % in relazione al tipo di classe. Con display.Certificato EN 54-20 / EN 54-27 VdS G 208154, UL 268, FM 3230. |  |  | 5250
UASE-ASDCONFIG | ASD CONFIG | SOFTWARE per il download/upload | Software di programmazione, consente il download/upload dei dati di programmazione attarverso cavo USB (non fornito) per centrali ASD |  |  | 0
UASE-ASDPIPEFLOW | ASD PIPEFLOW | SOFTWARE per la progettazione della rete dei tubi | Software di disegno tecnico, consente di progettare e dimensionare la rete di tubi per centrali ASD |  |  | 0
UASE-DFU911 | DFU911 | Unità filtro antipolvere per tubazioni da Ø 25 mm. | Unità filtro antipolvere per sistemi d'aspirazione ASD per applicazioni con concentrazioni elevate di polvere o sporco |  |  | 363
UASE-RFC911 | RFC911 | Elemento filtrante di ricambio. | Elemento filtrante di ricambio per filtro serie WSEDFU911. |  |  | 109
UASE-RIM35 | RIM35 | Modulo di interfaccia a 5 relè per centrali serie ASD535 | Modulo di interfaccia con 5 relè programmabili, NO-NC 30V/1A da inserire nel ASD531 |  |  | 446
UASE-RIM36 | RIM36 | Modulo di interfaccia a 5 relè per centrali serie ASD531-ASD532 | Modulo di interfaccia con 5 relè programmabili, NO-NC 30V/1A da inserire nel ASD532 |  |  | 459
UASE-SSD31 | SSD31 | Modulo rilevamento per serie ASD531 | Modulo rilevamento fumo da 0,02%/m a 10%/m per la sostituzione nelle centrali serie ASD531 |  |  | 803
UASE-SSD5323 | SSD5323 | Modulo rilevamento per centrali serie ASD532 | Modulo rilevamento fumo da 0,02%/m a 10%/m per la sostituzione nelle centrali serie ASD532 |  |  | 750
UASE-SSD5353 | SSD5353 | Modulo rilevamento fumo per centrali serie ASD535 | Modulo rilevamento fumo da 0,02%/m a 10%/m per la sostituzione nelle centrali serie ASD535 |  |  | 1125
ACCESSORI PER SISTEMI DI ASPIRAZIONE ASD PER RIVELAZIONE INCENDIO
CODICE | REF | DESCRIZIONE |  |  | min | PREZZO
UASE-AAC25R | AAC25R | Tappo in ABS | Tappo in ABS per ASD, DN 3/4” (Ø 25 mm), Sp. 1,9mm, PN16 di colore rosso |  |  | 4
UASE-AAE2545R | AAE2545R | Gomito 45° in ABS | Gomito 45° in ABS per ASD, DN 3/4” (Ø 25 mm), Sp. 1,9 mm, PN16 di colore rosso. |  |  | 10
UATH-AAE2590R | AAE2590R | Gomito 90° in ABS | Gomito 90° in ABS per ASD, DN 3/4” (Ø 25 mm), Sp. 1,9 mm, PN16 di colore rosso. |  |  | 12
UATH-AAP25R | AAP25R | Tubo in ABS Ø 25 mm ( Prezzo al metro /Forniti in Barra da 3 metri ) | Tubo in ABS per ASD, DN 3/4” (Ø 25 mm), Sp. 1,9 mm, PN16 di colore rosso (lunghezza barre = 3m).*Prezzo al metro. |  |  | 5
UATH-AAPVCC | AAPVCC | Collante per PVC | Collante per PVC e ABS, in barattolo da 500ml. |  |  | 65
UATH-AASU25R | AASU25R | Manicotto in ABS | Manicotto in ABS per ASD, DN 3/4” (Ø 25 mm), Sp. 1,9mm, PN16 di colore rosso |  |  | 4
UATH-AATEE25R | AATEE25R | Tee in ABS | Tee in ABS per ASD , DN 3/4” (Ø 25 mm), Sp. 1,9mm, PN16 di colore rosso |  |  | 12
UATH-AATPTD25R | AATPTD25R | Staffa in ABS | Staffa di supporto per tubo in PVC pesante per ASD, DN 3/4” (Ø 25 mm), di colore rosso |  |  | 4
UATH-AAUF2510TFS | AAUF2510TFS | Derivazione a T per tubo DN 3/4” (25 mm) | Blocco capillare completo di tubicino flessibile di 2 metri e derivazione a TEE. per ASD |  |  | 110
UATH-128014 | 128-014 | Etichette adesive. Label - Sampling Point (Rotolo con 100 etichette) Prezzo per rotolo | Etichette adesive. Label - Sampling Point (Rotolo con 100 etichette) Note: Prezzo per rotolo
UATH-AAAGFLXTB18 | AAAG-FLXTB18 | Tubazione Flessibile in PVC colore neutro con spirale rigida incorporata (prezzo al metro per matasse da 25 mt) | Tubazione Flessibile in PVC colore neutro con spirale rigida incorporata. (prezzo al metro e fornibile in matasse da 25 mt) |  |  | 30
UATH-AABDRBTD025T | AA-BDRBTD025T | Ball Valve s4 3W T-ball DN20 - D 25mm | Ball Valve s4 3W T-ball DN20 - D 25mm |  |  | 453
UATH-AABICT01 | AABI-CT01 | Water Trap, Sifone raccogli condensa completo di valvola di chiusura | Water Trap, Sifone raccogli condensa completo di valvola di chiusura |  |  | 400
UATH-AABISU25RISP | AA-BI-SU25RISP | Giunto a tre pezzi (bocchettone filettato) di colore rosso. Diametro: 25 mm |  |  |  | 18
UATH-AABS021TP | ABS021/TP | Test Point (25 mm) | Test Point (25 mm) |  |  | 40
UATH-AATTR108R | AA-TTR108R | Tubo PA12 flessibile in poliammide 10 mm x 8 mm. Rosso. (prezzo al metro per matasse da 50 mt) | Tubo PA12 flessibile in poliammide 10 mm x 8 mm. Rosso. (prezzo al metro e fornibile in matasse da 50 mt) |  |  | 14
UATH-ABS02025 | ABS02025 | Kit di campionamento discreto 25 mm rosso | Kit di campionamento discreto 25 mm rosso |  |  | 120
UATH-E40032 | THE-40032 | Prodotto per la generazione di fumo mod. PURE-AX 9 | Contenuto: 10 Cartucce / Scatola Colore Fumo: Bianco Peso: 9g/ Cartuccia Dimensioni: 32 x Ø 18 mm Volume Fumo prodotto: 8,5 m³ Tempo di combustione: 65 sec. |  |  | 160
UATH-E40033 | THE-40033 | Prodotto per la generazione di fumo mod. PURE-AX 18 | Contenuto: 5 Cartucce / Scatola Colore Fumo: Bianco Peso: 18g/ Cartuccia Dimensioni: 18 x Ø 63 mm Volume fumo prodotto: 17 m³ Tempo di combustione: 240 sec. |  |  | 160
UATH-EPEN80000 | HE-PEN80000 | Prodotto per la generazione di fumo mod. Smoke Pen | Clip per foro di aspirazione standard 6.5 mm. Confezione da 5 pezzi |  |  | 240
UATH-EPEN80001 | THE-PEN80001 | Accessori per SMOKE PEN | Confezione di n.6 ricariche per la generazione di fumo artificiale di colore grigio / bianco che producono fumo artificiale costante |  |  | 224
UATH-FPC0 | F-PC-0 | Clip per foro di aspirazione standard 0.0 mm. Confezione da 5 pezzi | Clip per foro di aspirazione standard 0.0 mm. Confezione da 5 pezzi |  |  | 27
UATH-FPC2 | F-PC-2 | Clip per foro di aspirazione standard 2.0 mm. Confezione da 5 pezzi | Clip per foro di aspirazione standard 2.0 mm. Confezione da 5 pezzi |  |  | 27
UATH-FPC25 | F-PC-2.5 | Clip per foro di aspirazione standard 2.5 mm. Confezione da 5 pezzi | Clip per foro di aspirazione standard 2.5 mm. Confezione da 5 pezzi |  |  | 27
UATH-FPC3 | F-PC-3 | Clip per foro di aspirazione standard 3.0 mm. Confezione da 5 pezzi | Clip per foro di aspirazione standard 3.0 mm. Confezione da 5 pezzi |  |  | 27
UATH-FPC35 | F-PC-3.5 | Clip per foro di aspirazione standard 3.5 mm. Confezione da 5 pezzi | Clip per foro di aspirazione standard 3.5 mm. Confezione da 5 pezzi |  |  | 27
UATH-FPC4 | F-PC-4 | Clip per foro di aspirazione standard 4.0 mm. Confezione da 5 pezzi | lip per foro di aspirazione standard 4.0 mm. Confezione da 5 pezzi |  |  | 27
UATH-FPC45 | F-PC-4.5 | Clip per foro di aspirazione standard 4.5 mm. Confezione da 5 pezzi | Clip per foro di aspirazione standard 4.5 mm. Confezione da 5 pezzi |  |  | 27
UATH-FPC5 | F-PC-5 | Clip per foro di aspirazione standard 5.0 mm. Confezione da 5 pezzi | Clip per foro di aspirazione standard 5.0 mm. Confezione da 5 pezzi |  |  | 27
UATH-FPC55 | F-PC-5.5 | Clip per foro di aspirazione standard 5.5 mm. Confezione da 5 pezzi | lip per foro di aspirazione standard 5.5 mm. Confezione da 5 pezzi |  |  | 27
UATH-FPC6 | F-PC-6 | Clip per foro di aspirazione standard 6.0 mm. Confezione da 5 pezzi | Clip per foro di aspirazione standard 6.0 mm. Confezione da 5 pezzi |  |  | 27
UATH-FPC65 | F-PC-6.5 | Clip per foro di aspirazione standard 6.5 mm. Confezione da 5 pezzi | Clip per foro di aspirazione standard 6.5 mm. Confezione da 5 pezzi |  |  | 27
SISTEMI ADW DI RIVELAZIONE INCENDIO
CODICE | REF | DESCRIZIONE |  |  | min | PREZZO
UASE-ADW5351 | ADW 535-1 | Rivelatore lineare di calore WSEADW 535-1 ad 1 tubo sonda | Rivelatore lineare di calore ad 1 tubo sonda, per zone particolarmente critiche da controllare. Con un sensore di pressione elettronico, il sistema rileva la pressione al suo interno e la soglia di temperatura desiderata. La tecnologia Dynamic Heat Watch (DHW) assicura che un breve aumento della temperatura provocato dalle condizioni ambientali non porti a segnalare falsi allarmi. Certificato EN 54-22 e UL/FM. |  |  | 4757
UASE-ADW5351ATEX | ADW 535-1 ATEX | Rivelatore lineare di calore WSEDW 535-1 ATEX ad 1 tubo sonda per l'installazione in zona a rischio esplosione classe 1 | Rivelatore lineare di calore ad 1 tubo sonda. Il sistema rileva costantemente la pressione nella sonda, e la soglia di temperatura. La tecnologia Dynamic Heat Watch (DHW) assicura che un breve aumento della temperatura provocato dalle condizioni ambientali non segnali un allarme indesiderato. Versione Heavy Duty Atex per zone a rischio di esplosione.Certificato EN 54-22 e UL/FM. |  |  | 40315
UASE-ADW5351HDx | ADW 535-1HDx | Rivelatore lineare di calore WSEADW 535-1HDx ad 1 tubo sonda in versione ATEX per l'installazione all'interno di zone Ex 2 e 22 | Rivelatore lineare di calore in esecuzione ATEX 1 tubo sonda. Soglia temperatura regolabile. Tecnologia Dynamic Heat Watch (DHW) un breve aumento della temperatura provocato dalle condizioni ambientali non porti a falsi allarmi. Risposta programmabile con analisi differenziale e di massima. Gr di protezione: IP 66 ATEX-Approval G Ex nA nC IIC T4 Gc II 3D Ex tc IIIC T135°C Dc. |  |  | 7620
UASE-ADW5352 | ADW 535-2 | Rivelatore lineare di calore WSEADW 535-2 a 2 tubi sonda | Rivelatore lineare di calore a 2 tubi sonda, per zone particolarmente critiche da controllare. Con un sensore di pressione elettronico, il sistema rileva la pressione al suo interno, e la soglia di temperatura desiderata. La tecnologia Dynamic Heat Watch (DHW) assicura che un breve aumento della temperatura provocato dalle condizioni ambientali non porti a segnalare falsi allarmi. Certificato EN 54-22 e UL/FM. |  |  | 7231
UASE-ADW5352HDx | ADW 535-2HDx | Rivelatore lineare di calore WSEADW 535-2HDx a 2 tubi sonda in versione ATEX per l'installazione all'interno di zone Ex 2 e 22 | Rivelatore lineare di calore in esecuzione ATEX 2 tubi sonda. Soglia temperatura regolabile. Tecnologia Dynamic Heat Watch (DHW) un breve aumento della temperatura provocato dalle condizioni ambientali non segnali un falso allarme. Risposta programmabile con analisi differenziale e di massima. Gr di protezione: IP 66 ATEX-Approval G Ex nA nC IIC T4 Gc II 3D Ex tc IIIC T135°C Dc. |  |  | 9180
ACCESSORI PER SISTEMI ADW DI RIVELAZIONE INCENDIO
CODICE | REF | DESCRIZIONE |  |  | min | PREZZO
UASE-EP54CUZN | EP 5/4 CuZn | Giunto di chiusura per SJ 5/4 CuZn, materiale in ottone, confezioni da 5 pezzi | Giunto di chiusura per SJ 5/4 CuZn per sistema ADW, materiale in ottone, confezioni da 5 pezzi |  |  | 34
UASE-EP54ST | EP 5/4 St | Giunto di chiusura per SJ 5/4 St, materiale in acciaio, confezioni da 5 pezzi | Giunto di chiusura per SJ 5/4 St per sistema ADW, materiale in acciaio, confezioni da 5 pezzi |  |  | 200
UASE-EP64PVDF | EP 6/4 PVDF | Tappo terminale PVDF per SJ 6/4. | Tappo terminale PVDF per SJ 6/4. |  |  | 36
UASE-FBL25PCEFM | FBL 25PCEFM | Ricambio filtro grande per FBL 25 PC | Ricambio filtro grande per FBL -25 Pz- per centrali ASD |  |  | 113.5
UASE-FBS25PC | FBS 25PC | Unità filtro piccolo Ø 25 mm, PC | Unità filtro piccolo Ø 25 mm, PC per centrali ASD |  |  | 406
UASE-FBS25PCEFM | FBS 25PCEFM | Ricambio filtro piccolo per FBS 25 PC | Ricambio filtro piccolo per FBS-25 Pz- per centrali ASD |  |  | 92
UASE-FH53PA25 | FH 5/3 PA 25 | Tubo Flessibilein poliammide 5/3mm - da 25 mt | Tubo flessibile in poliammide 5/3mm per il collegamento dell'unità di rilevamento ADW con il del tubo di rilevamento |  |  | 177
UASE-MCM35 | MCM35 | Modulo memory card | SD-1GO MEMORY CARD MODULE da inserire in DFA05 permette di mantenere in memoria gli eventi e i dati di programmazione |  |  | 1471
UASE-PC56PA | PC 5/6 PA | Staffa di montaggio per tubi di rilevamento con diametro da 5 mm, in poliammide - confezioni da 100 pezzi | Staffa di montaggio per tubi di rilevamento per sistema ADW con diametro da 5 mm, in poliammide confezioni da 100pcs |  |  | 202
UASE-PC56ST | PC 5/6 St | Staffa di montaggio per tubi di rilevamento con diametro da 5 mm in acciao inox confezioni da 10 pezzi | Staffa di montaggio per tubi di rilevamento per sistema ADW con diametro da 5 mm in acciao inox |  |  | 179
UASE-PC56STG | PC 5/6 StG | Staffa di montaggio per tubi di rilevamento con diametro da 5 mm, in ottone. confezioni da 10 pezzi | Staffa di montaggio per tubi di rilevamento per sistema ADW con diametro da 5 mm, in ottone. |  |  | 339
UASE-PIP018 | PIP-018 | 5mm Red ABS Air Sampling Test Point | 5mm Red ABS Air Sampling Test Point |  |  | 33
UASE-RE65CUZN | RE 6-5 CuZn | Ghiera di riduzione a compressione per SJ 6/4 CuZn-FH 5/3 PA | Ghiera di riduzione a compressione per SJ 6/4 CuZn-FH 5/3 PA |  |  | 13
UASE-SC54ST | SC 5/4 St | Bobina di test in acciaio 5/4 da 5 mt. | Bobina di test in acciaio per ADW 535 lunghezza 5 mt. |  |  | 893
UASE-SC54ST5 | SC 5/4 St 5 | Bobina di test in rame 5/4 da 5 mt. | Bobina di test in Rame per ADW 535 lunghezza 5 mt. |  |  | 563
UASE-SC64PTFE5MSET | SC6/4 PTFE5MSET | Bobina di test in teflon 6/4 da 5 mt. | Bobina di test in teflon 6/4 da 5 mt. |  |  | 920
UASE-SJ54CUZN | SJ 5/4 CuZn | Giunto dritto di connessione a vite per TU 5/4 Cu - confezioni da 10 pezzi | Giunto dritto di connessione a vite per TU 5/4 Cu per sistema ADW |  |  | 196
UASE-SJ54ST | SJ 5/4 St | Giunto dritto di connessione a vite per TU 5/4 St - confezioni da 5 pezzi | Giunto dritto di connessione a vite per TU 5/4 St per sistema ADW |  |  | 960
UASE-SJ64CUZN | SJ 6/4 CuZn | Giunto a vite dritto in ottone per TU 6/4 PTFE | Giunzione a vite diritta CuZn per TU 6/4 PTFE. Necessario quando viene utilizzato come pezzo finale, gli articoli EP 6/4 CuZn e SS 4 CuZn. |  |  | 75
UASE-SJ64CUZNSET | SJ 6/4 CuZn-Set | Raccordo a T in ottone per TU 6/4 PTFE | Raccordo a T in ottone per TU 6/4 PTFE |  |  | 55
UASE-SJ64PVDF | SJ 6/4 PVDF | Giunto raccordo diritto in PVDF di connessione a vite per TU 6/4 PTFE. | Giunto raccordo diritto in PVDF dritto di connessione a vite per TU 6/4 PTFE. |  |  | 38.5
UASE-SS3CUZN | SS3CUZN | Manicotto per FH 5/3 PA - confezioni da 10 pezzi | Manicotto per FH 5/3 PA 10pz. |  |  | 13.5
UASE-SS53CUZN | SS 5/3 CuZn | Manicotto di rinforzo in ottone per FH 5/3 PA - confezioni da 10 pezzi | Manicotto di rinforzo in ottone per FH 5/3 PA |  |  | 12
UASE-SSMM535 | SMM535 | Interfaccia di collegamento RS485 per centrali ADW in rete a una porta USB di collegamento a PC. Alimentato da porta USB. | Interfaccia di collegamento RS485 per centrali ADW in rete a una porta USB di collegamento a PC. È alimentato da la porta USB. Alimentato tramite USB / 5 V CC Temperature di esercizio da -30°C a +60°C Peso 165 gr Dimensioni (AxLxP) 82x89x55mm |  |  | 1422
UASE-TC54ST10 | TC 5/4 St 10 | Bobina di test in rame 5/4 da 10 mt. | Bobina di test in Rame per ADW 535 lunghezza 10 mt. |  |  | 2535
UASE-TJ54CUZN | TJ 5/4 CuZn | Giunto a T per TU 5/4 Cu. | Giunto a T per TU 5/4 Cu per sistema ADW |  |  | 79
UASE-TJ54ST | TJ 5/4 St | Giunto a T per TU 5/4 St. | Giunto a T per TU 5/4 St per sistema ADW |  |  | 656
UASE-TJ64PVDF | TJ 6/4 PVDF | Giunto a T per TU 6/4 PTFE. | Giunto a T per TU 6/4 PTFE per sistema ADW |  |  | 95
UASE-TU54CU3M | TU 5/4 Cu 3m | Tubo in rame in barre da 3 mt. | Tubo in rame in barre rigide da 3mt per sistema ADW |  |  | 65
UASE-TU54CU50 | TU 5/4 Cu 50 | Tubo in rame in bobine da 50 mt. | Tubo in rame in bobine da 50 mt per sistema ADW |  |  | 566
UASE-TU54ST | TU 5/4 St | Tubo in acciaio in barre da 3 mt. | Tubo in acciaio in barre rigide da 3 mt per sistema ADW |  |  | 199
UASE-TU64PTFE100 | TU 6/4 PTFE 100 | Tubo in Teflon in bobine da 100 mt. | Tubo in Teflon in bobine da 100 mt per sistema ADW |  |  | 1164
UASE-TU64PTFE50 | TU 6/4 PTFE 50 | Tubo in Teflon in bobine da 50 mt. | Tubo in Teflon in bobine da 50 mt per sistema ADW |  |  | 585
SISTEMI DI SPEGNIMENTO EN12094
CODICE | REF | DESCRIZIONE |  |  | min | PREZZO
UACT-EP203IT | EP203-IT | Centrale spegnimento 3 zone EN12094-1 | Centrale automatica spegnimento 3 zone certificata LPCB EN 12094-1 e EN54-2 EN54-4. Ddisplay da 128 x 64 pixel . 6 ingressi monitorati . memoria eventi, tempi regolabili di rilascio scarica, relè di uscita libero da potenziale per allarme, allarme locale, 1 ° stadio attivo, 2 ° stadio attivo, evacuatore fumi e guasto. ). Uscita per 3 sirene convenzionali (due x 1 ° stadio, una x 2 ° stadio). Alimentatore da 3A EN54-4 switching. Ingressi di interruzione e blocco. Connessioni RS485 per il collegamento di massimo 8 tastiere remote dotate di display LCD di stato, sblocco. |  |  | 1010
UACT-EP210F | EP210F | Tastiera remota incasso per EP203 | Tastiera remota, da incasso, per centrale di estinzione serie EP203 via RS485 con display LCD da 128 x 64 pixel. Include un pulsante di sgancio manuale, un interruttore di modalità (automatico/manuale) e una serie di indicatori di stato del sistema. Tre ingressi monitorati Max 8 tastiere remote per ogni centrale serie EP203. |  |  | 545
UACT-EP210S | EP210S | Tastiera remota per EP203 | Tastiera remota, da parete, per centrale di estinzione serie EP203 via RS485 con display LCD da 128 x 64 pixel. Include un pulsante di sgancio manuale, un interruttore di modalità (automatico/manuale) e una serie di indicatori di stato del sistema. Tre ingressi monitorati Max 8 tastiere remote per ogni centrale serie EP203. |  |  | 580
UACT-EP211 | EP211 | Mini Controllore 3 led per EP203 | Mini controllore remoto a tre LED per centrali di estinzione automatica serie EP203. Con interruttore a chiave per scelta della modalità (automatico/manuale). Possibilità di collegare al massimo 8 mini controllori remoti per ogni centrale serie EP203. |  |  | 260
UACT-EP212 | EP212 | Scheda di espansione a 5 uscite per EP203 | Scheda opzionale di espansione a 5 uscite a relè liberi da potenziale (reset, cambio modalità, interruzione di flusso, scarica e inibizione scarica) per centrali a EP203. Uscita a relè quando la modalità del sistema estinguente viene cambiata in manuale. Uscita a relè di scarica quando viene ricevuto un comando di interruzione flusso (ad es. dalla tubazione estinguente) per indicare che l’estinzione viene effettuata. |  |  | 295
UACT-EP214 | EP214 | Scheda di fine linea per EP203 | Scheda opzionale di terminazione linea del sistema da utilizzare con le centrali serie EP203. Da utilizzarsi per la terminazione dell’uscita del rilascio di una elettrovalvola di comando gas e/o attuatori multipli. Ogni attuatore necessita di una scheda EP214, si possono installare al massimo due schede per centrale. Indicatori, LED attivo (acceso rosso quando l’uscita di estinzione EP203 è attiva). |  |  | 85
UACT-BF372 | BF372 | Pulsante manuale incendio di tipo convenzionale costruito in materiale termoplastico di colore giallo | Pulsante manuale incendio di tipo convenzionale costruito in materiale termoplastico di colore giallo. Può essere impostato per funzionare come pulsante normalmente aperto o normalmente chiuso collegando la morsettiera alla connessione richiesta sul retro del pulsante |  |  | 60
COMUNICATORI PER SISTEMI INCENDIO EN54-21
CODICE | REF | DESCRIZIONE |  |  | min | PREZZO
UACH-IRIS4440 | 4440G | Combinatore telefonico 4G/3G/2G e doppia scheda di rete IP, cert. EN54-21 con interfaccia touch multilingua. | Combinatore telefonico 4G/3G/2G e doppia scheda di rete IP, certificato EN54-21 con interfaccia touch multilingua. Ricezioni messaggi di testo, 4 ingressi e 4 uscite relè + 12 opzionali, all’utilizzo con qualsiasi centrale d’allarme EN G 2 G 4. LCertificato: EN54-21. |  | 1 | 1535
UACH-C2IRISENC2A | ENC-2A | Contenitore metallico per moduli serie IRIS con antenna 2G/3G/4G certificato. | Contenitore metallico per moduli serie IRIS con antenna 2G/3G/4G certificato. Dimensioni (250x250x81mm). |  | 1 | 350
UACH-EXT3 | EXT-3 | Scheda espansione 12 Ingresso allarme, 3 uscite a relè, 5 led di indicazione stato, compatibilità con Iris serie IRIS-4 400, 420 e 440. | Scheda espansione 12 Ingresso allarme, 3 uscite a relè, 5 led di indicazione stato, compatibilità con combinatori Iris serie IRIS-4 400, 420 e 440. Garanzia: 2 anni |  | 1 | 165
UACH-IRIS4400 | 400NG | Combinatore telefonico 4G/3G/2G certificato EN54-21 con interfaccia touch multilingua. | Combinatore telefonico 4G/3G/2G certificato EN54-21 con interfaccia touch multilingua. Ricezioni messaggi di testo, 4 uscite a relè allarmabili + 12 opzionali, all’utilizzo con qualsiasi centrale d’allarme. |  | 1 | 1025
UACH-IRIS4420 | 420NG | Combinatore con doppia scheda di rete IP, certificato EN54-21 con interfaccia touch multilingua | Combinatore con doppia scheda di rete IP, certificato EN54-21 con interfaccia touch multilingua. Ricezioni messaggi di testo, 4 uscite a relè allarmabili + 12 opzionali. Funzione VoIP e SIP completa, Porta RS232, Interfaccia standard industriale per impianti HVAC e Domotica; possibilità di integrare l'impianto di allarme con sistemi di gestione degli impianti tecnologici e sistemi di controllo |  | 1 | 915
UAGL-SISCOMF1 | SisCom-F1 | Comunicatore Siscom F1 EN54-21 GPRS WIFI SMS | Comunicatore Siscom F1 EN54-21 GPRS WIFI SMS |  | 1 | 650
CAVI TERMOSENSIBILI
CODICE | REF | DESCRIZIONE |  |  | min | PREZZO
UWA-SLFT105 | FT105 | Cavo termosensibile rivestimento esterno in Fluoropolimero 105°C | Cavo termosensibile con rivestimento esterno in Fluoropolimero 105°C. Per applicazioni interno / esterno. Certificati: UL-FM. |  |  | 18
UWA-SLFT105R | FT105R | Cavo termosensibile rivestimento esterno a base vinilica EPC 105°C | Cavo termosensibile con rivestimento esterno a base vinilica EPC 105°C. Resistenza ai raggi UV, e agenti chimici |  |  | 20
UWA-SLFT185R | FT185R | Cavo termosensibile rivestimento esterno a base vinilica EPC 185°C | Cavo termosensibile con rivestimento esterno a base vinilica EPC 185°C Resistenza ai raggi UV, e agenti chimici |  |  | 26
UWA-SLFT68 | FT68 | Cavo termosensibile rivestimento esterno in Fluoropolimero 68°C | Cavo termosensibile con rivestimento esterno in Fluoropolimero 68°C Buona resistenza agli aggressivi chimici, gli acidi, ai solventi, ed alle abrasioni Certificati: UL-FM. |  |  | 16
UWA-SLFT68R | FT68R | Cavo termosensibile rivestimento esterno a base vinilica EPC 68°C | Cavo termosensibile con rivestimento esterno a base vinilica EPC 68°C Resistenza ai raggi UV, e agenti chimici |  |  | 19
UWA-SLFT88 | FT88 | Cavo termosensibile rivestimento esterno in Fluoropolimero 88°C | Cavo termosensibile con rivestimento esterno in Fluoropolimero 88°C Per applicazioni interno / esterno. Certificati: UL-FM |  |  | 16
UWA-SLFXA | FXA | A Clip - Fissacavo Termosensibile | A Clip - Fissacavo Termosensibile |  |  | 297
UWA-SLFXJ | FXJ | J Clip - Fissacavo Termosensibile | J Clip - Fissacavo Termosensibile |  |  | 975
UWA-SLFXK | FXK | K Clip - Fissacavo Termosensibile | K Clip - Fissacavo Termosensibile |  |  | 290
UWA-SLFXP | FXP | P Clip - Fissacavo Termosensibile | P Clip - Fissacavo Termosensibile |  |  | 650
UWA-SLFXT | FXT | T Clip - Fissacavo Termosensibile | T Clip - Fissacavo Termosensibile |  |  | 365
UWA-SLUCB | UCB | Universal Connection Box per cavi termosensibili | Universal Connection Box per cavi termosensibili |  |  | 185
CAVI TERMOSENSIBILI CERTIFICATI EN54-28 ZERO ALOGENI
CODICE | REF | DESCRIZIONE |  |  | min | PREZZO
UAFF‐F1180 | F1180 | Cavo termosensibile con guaina alogeni zero a bassa emissione di fumo per interni ed esterni max temp 78°C EN54-28 | Cavo termosensibile non resettabile con guaina resistente ai raggi UV e agli agenti chimici, a bassa emissione di fumi e zero alogeni (LSZH), con temperatura d’intervento a 88°C, rivestito con materiale stabile ai raggi UV, ignifugo di colore binaco certificato EN54-28:2016, file UL n.: S24913 Lunghezza massima della bobina; 500 m (venduto in incrementi di 50 m) Allarme temperatura; 88°C Temp. ambiente max.; 65°C min. temperatura ambiente; -40°C Certificazione EN54-28; T088-V10-A065 Resistenza di fine linea; 1,25Ω/M per cavo Tensione massima; 74Vdc o 49Vac Umidità; Da 0% a 98% di umidità relativa Peso della confezione; 16kg/500M Temp. di esercizio; da -35°C a +55°C |  |  | 15
UAFF‐F1181 | F1181 | Cavo termosensibile con guaina alogeni zero a bassa emissione di fumo per interni ed esterni max temp 88°C EN54-28 | Cavo termosensibile con guaina alogeni zero a bassa emissione di fumo per interni ed esterni max temp 88°C EN54-29 |  |  | 19
UAFF‐F1182 | F1182 | Cavo termosensibile con guaina alogeni zero a bassa emissione di fumo per interni ed esterni max temp 68°C EN54-28 | Cavo termosensibile non resettabile con guaina resistente ai raggi UV e agli agenti chimici, a bassa emissione di fumi e zero alogeni (LSZH), con temperatura d’intervento a 78°C, rivestito con materiale stabile ai raggi UV, ignifugo di colore rosso certificato EN54-28:2016, file UL n.: S24913 Lunghezza massima della bobina; 500 m (venduto in incrementi di 50 m) Allarme temperatura; 78°C Temp. ambiente max.; 45°C min. temperatura ambiente; -40°C Certificazione EN54-28; T078-V10-A045 Resistenza di fine linea; 1,25Ω/M per cavo Tensione massima; 74Vdc o 49Vac Umidità; Da 0% a 98% di umidità relativa Peso della confezione; 16kg/500M Temp. di esercizio; da -35°C a +55°C |  |  | 15
UAFF‐F1190 | F1190 | Cavo termosensibile con guaina in maglia di acciaio per applicazioni industriali max temp 78°C EN54-28 | Cavo termosensibile con rivestimento esterno a base vinilica EPC 105°C. Resistenza ai raggi UV, e agenti chimici |  |  | 23.5
UAFF‐F1191 | F1191 | Cavo termosensibile con guaina in maglia di acciaio per applicazioni industriali max temp 88°C | Cavo termosensibile con rivestimento esterno a base vinilica EPC 185°C Resistenza ai raggi UV, e agenti chimici |  |  | 23.5
UAFF‐F1192 | F1192 | Cavo termosensibile con guaina in maglia di acciaio per applicazioni industriali max temp 68°C EN54-28 | Cavo termosensibile con rivestimento esterno a base vinilica EPC 68°C Resistenza ai raggi UV, e agenti chimici |  |  | 23.5
ACCESSORI PER CAVI TERMOSENSIBILI
CODICE | REF | DESCRIZIONE |  |  | min | PREZZO
UWA-ECO90PC | ECO90PC | Contenitore Isolatori Galvanici/barriere zener | Contenitore Isolatori Galvanici/barriere zener |  |  | 696
UAFF‐A1149100 | A1149-100 | J Clip - Fissaggio da soffitto o parete in acciaio inox con rivestimento in silicone per cavo termosensibile prezzo per confezione 100 pz ) | J Clip - Fissacavo Termosensibile |  |  | 375
UAFF‐A1174100 | A1174-100 | P V Clip - Fissaggio in superficie in acciaio inox con rivestimento in silicone per cavo termosensibile prezzo per confezione 100 pz ) |  |  |  | 950
UAFF‐A1175100 | A1175-100 | Fascetta standard per interni ed esterni per fissaggio cavo termosensibile . PA66 . Temp.Ambiente max 110°C |  |  |  | 490
UAFF‐A1176100 | A1176-100 | Fascetta standard per interni per fissaggio cavo termosensibile . ETFE . Temp.Ambiente max 170°C |  |  |  | 625
UAFF‐A1177100 | A1177-100 | Fascetta standard per interni ed esterni per fissaggio cavo termosensibile . Acciaio inox . Temp.Ambiente max 815°C |  |  |  | 625
UAFF‐A1283100 | A1283-100 | Guaine in silicone Temp.Ambiente max 180°C |  |  |  | 105
UAFF‐A1329100 | A1329-100 | P SS Clip - Fissaggio in superficie in acciaio inox con rivestimento in silicone per cavo termosensibile prezzo per confezione 100 pz ) | P Clip - Fissacavo Termosensibile |  |  | 440
UAFF‐A1343 | A1343 | Scatola di giunzione con morsetti e 2 passacavi |  |  |  | 315
UAFF‐A1362100 | A1362-100 | P A Clip - Fissaggio in superficie in alluminio con rivestimento in silicone per cavo termosensibile prezzo per confezione 100 pz ) | K Clip - Fissacavo Termosensibile |  |  | 390
UAFF‐A1397 | A1397 | Unità di controllo digitale (DSCU) - massima lunghezza zone: 1000m - Max Zone: 2 |  |  |  | 2400
UAFF‐A1398 | A1398 | Contenitore per connessione fine linea con possibilità di test. Max lunghezza zone: 1000m - Max Zone: 2 |  |  |  | 415
GRUPPI DI ALIMENTAZIONE PER SISTEMI INCENDIO CERTIFICATI EN54-4
CODICE | REF | DESCRIZIONE |  |  | min | PREZZO
UTKALSCC276V26EN | ALSCC276V26EN | GRUPPO di alimentazione 27,6V 2,6A EN54-4 EN12101-10 | GRUPPO di alimentazione 27,6V 2,6A EN54-4 EN12101-10 | 1 |  | 500
UTKALSCC276V50EN | ALSCC276V50EN | GRUPPO di alimentazione 27,6V 4,9A EN54-4 EN12101-10 | GRUPPO di alimentazione 27,6V 4,9A EN54-4 EN12101-10 | 1 |  | 610
UTKALSCD276V26EN | ALSCD276V26EN | GRUPPO di alimentazione 27,6V 2,6A EN54-4 EN12101-10 | GRUPPO di alimentazione 27,6V 2,6A EN54-4 EN12101-10 | 1 |  | 550
UTKALSCD276V50EN | ALSCD276V50EN | gruppo di alimentazione 27,6V 4,9A EN54-4 EN12101-10 | gruppo di alimentazione 27,6V 4,9A EN54-4 EN12101-10 | 1 |  | 655
UTKALSCT276V15ENT | BF562-1 | Stazione di alimentazione da 24V 1,5A EN54-4 | Gruppo di alimentazione 24V 1.5A EN54-4/A2 404 x 404 x 110mm armadio metallico. VDS EN54-4/A2 - 2 x 12V Max.19Ah. | 1 |  | 455
UTKALSCT276V30ENT | BF563-3 | Stazione di alimentazione da 24V 3A EN54-4 | Gruppo di alimentazione 24V 3A certificato EN54-4/A2 armadio metallico. Certificato LPCB. Batterie 2 x 12V Max. 12Ah. | 1 |  | 495
UTKALSCT276V50ENT | BF562-5 | Stazione di alimentazione da 24V 5A EN54-4 | Gruppo di alimentazione 24V 5A certificato EN54-4/A2 armadio metallico. Certificato LPCB. Batterie 2 x 12V Max. 12Ah. | 1 |  | 586
UTKALSCX2410E | STX2410-E | Stazione di alimentazione da 24V 10A EN54-4 |  | 1 |  | a richiesta
UTKALSCX2410H | STX2410-H | Stazione di alimentazione da 24V 10A EN54-4 |  | 1 |  | 1287.5
ELETTROMAGNETI PER PORTE TAGLIAFUOCO EN1155
CODICE | REF | DESCRIZIONE |  |  | min | PREZZO
UTKFC05 | KFEMC050 | Coperchio in alluminio per KFEM050 | Coperchio in alluminio per KFEM050. | 1 |  | 19.25
UTKFC10 | KFEMC100 | Coperchio in alluminio per KFEM100 | Coperchio in alluminio per KFEM100. | 1 |  | 19.25
UTKFS05 | KFEMS050 | Staffa da pav. per KFEM050 e KFEM100 | Staffa da pavimento per KFEM050 e KFEM100. | 1 |  | 42
UTKFZ05C | UTKFEZ05C | Elettromagnete con portata 50 Kg per porte tagliafuoco con staffa da parete/pavimento 15 cm | Elettromagnete con portata 50 Kg per porte tagliafuoco. Con staffa 15 cm per installazione da pavimento o parete. Rilascio automatico in caso di incendio. Pulsante di sgancio manuale incluso. Certificazioni: EN 1155 2006730/514/CPD. | 1 |  | 143.55
UTKFZ05L | UTKFEZ05L | Elettromagnete con portata 50 Kg per porte tagliafuoco con staffa da parete/pavimento 30 cm | Elettromagnete con portata 50 Kg per porte tagliafuoco. Con staffa 30 cm per installazione da pavimento o parete. Rilascio automatico in caso di incendio. Pulsante di sgancio manuale incluso. Certificazioni: EN 1155 2006730/514/CPD. | 1 |  | 161.4
UTKFZ10C | UTKFEZ10C | Elettromagnete con portata 100 Kg per porte tagliafuoco con staffa da parete/pavimento 15 cm | Elettromagnete con portata 100 Kg per porte tagliafuoco. Con staffa 15 cm per installazione da pavimento o parete. Rilascio automatico in caso di incendio. Pulsante di sgancio manuale incluso. Certificazioni: EN 1155 2006730/514/CPD. | 1 |  | 161.4
UTKFZ10L | UTKFEZ10L | Elettromagnete con portata 100 Kg per porte tagliafuoco con staffa da parete/pavimento 30 cm | Elettromagnete con portata 100 Kg per porte tagliafuoco. Con staffa 30 cm per installazione da pavimento o parete. Rilascio automatico in caso di incendio. Pulsante di sgancio manuale incluso. Certificazioni: EN 1155 2006730/514/CPD. | 1 |  | 169.4
UTKFSZ15 | UTKFSZ15 | STAFFA GIREVOLE PER PARETE E SOFFITTO L 150MM | Staffa girevole lunghezza 150mm, per fermi elettromagnetici della serie UTKFM | 1 |  | 47.25
UTKFSZ30 | UTKFSZ30 | STAFFA GIREVOLE PER PARETE E SOFFITTO L 300MM | Staffa girevole lunghezza 300mm, per fermi elettromagnetici della serie UTKFM | 1 |  | 55.65
UTKFB05 | KFEB050 | Elettromagnete 50 Kg per porte tagliafuoco |  | 1 |  | 67.5
UTKFM05 | KFEM050 | Elettromagnete con portata 50 Kg per porte tagliafuoco | Elettromagnete 50 Kg per porte tagliafuoco. Da installare a parete o a pavimento, con staffa opzionale (art. KFEMS050). Rilascio automatico in caso di incendio. Pulsante di sgancio manuale incluso. Protetto da diodo contro l’inversione della polarità e resistenza di limitazione. Alimentazione: 24Vcc. Forza di ritenuta: 50 Kg. Certificazioni: EN 1155 2006730/514/CPD. | 1 |  | 77.3
UTKFM10 | KFEM100 | Elettromagnete con portata 100 Kg per porte tagliafuoco | Elettromagnete 100 Kg per porte tagliafuoco. Da installare a parete o a pavimento, con staffa opzionale (art. KFEMS050). Rilascio automatico in caso di incendio. Pulsante di sgancio manuale incluso. Protetto da diodo contro l’inversione della polarità e resistenza di limitazione. Alimentazione: 24Vcc. Forza di ritenuta: 100 Kg. Certificazioni: EN 1155 2006730/514/CPD. | 1 |  | 92.85
TESTER PER RIVELATORI DI FUMO OTTICI E TERMICI
CODICE | REF | DESCRIZIONE |  |  | min | PREZZO
UAKNFTKS580 |  | Tester rivelatori di fumo e calore con nebulizzatore e asta telescopica | Tester rivelatori di fumo e calore con nebulizzatore e asta telescopica | 1 |  | 1190
UAKNFTKS400 |  | Kit di rimozione per sensori di fumo e calore con asta componibile 4m | Kit di rimozione per sensori di fumo e calore con asta componibile 4m | 1 |  | 890
UAKNFTRS100F |  | Ricarica 100ml fluido fumogeno atomizzato per KTS580 | Ricarica 100ml fluido fumogeno atomizzato per KTS580 | 1 |  | 34.5
UAKNFTRSDCG11 |  | Asta di ricambio batterie per KTS580 | Asta di ricambio batterie per KTS580 | 1 |  | 115
COPERTURE ANTIVANDALO PER PULSANTI DI ALLARME INCENDIO
CODICE | REF | DESCRIZIONE |  |  | min | PREZZO
UTKAPSG2FR | SG-2FR | Protezione antivandalo per pulsanti incendio 120x120 |  | 1 |  | 315
UTKAPSG2FSR | SG-2FSR | Protezione antivandalo per pulsanti incendio 120x120 con sirena incorporata |  | 1 |  | 505
UTKAPSG2SMS18 | SG-2SM-S18 | Distanziale 18 mm per coperture pulsanti 120x120 |  | 1 |  | 110
UTKAPSG2SMS32 | SG-2SM-S32 | Distanziale 32 mm per coperture pulsanti 120x120 |  | 1 |  | 90
UTKAPSGBBC | SG-BBC-R | Back Box, scatola di montaggio la protezione da pioggia e acqua, trasparente |  | 1 |  | 85
UTKAPSGBBR | SG-BBR-R | Back Box, scatola di montaggio la protezione da pioggia e acqua, rosso |  | 1 |  | 85
UTKAPSGBBRR | SG-BBRR | Protezione weatherproof per pulsanti di allarme incendio |  | 1 |  | 85
UTKAPSGBBRS | SG-BBRS | Protezione weatherproof per pulsanti di allarme incendio con sirena incorporata |  | 1 |  | 255
UTKAPSGEFR | SG-EFR | Back Box, scatola di montaggio la protezione da pioggia e acqua, trasparente |  | 1 |  | 120
UTKAPSGEFSR | SG-EFSR | Protezion antivandalo per pulsanti incendio 120x120 |  | 1 |  | 230
UTKAPSGESSB | SGE-SS-B | Copertura protettiva blu in policarbonato per la protezione dei pulsanti incendio con sirena 90dB, da interno, montaggio esterni. | Copertura protettiva in policarbonato con apertura a cerniera adatta per la protezione dei pulsanti antincendio con sirena 90dB, da esterno montaggio a superficie di colore blu. | 1 |  | 288
UTKAPSGESSG | SGE-SS-G | Copertura protettiva verde in policarbonato per la protezione dei pulsanti incendio con sirena 90dB, da interno, montaggio esterni. | Copertura protettiva in policarbonato con apertura a cerniera adatta per la protezione dei pulsanti antincendio con sirena 90dB, da esterno montaggio a superficie di colore verde. | 1 |  | 288
UTKAPSGESSR | SGE-SS-R | Copertura protettiva rossa in policarbonato per la protezione dei pulsanti incendio con sirena 90dB, da interno, montaggio esterni. | Copertura protettiva in policarbonato con apertura a cerniera adatta per la protezione dei pulsanti antincendio con sirena integrata da 90dB,, da esterno montaggio a superficie di colore rosso. | 1 |  | 288
UTKAPSGESSW | SGE-SS-W | Copertura protettiva bianca in policarbonato per la protezione dei pulsanti incendio con sirena 90dB, da interno, montaggio esterni. | Copertura protettiva in policarbonato con apertura a cerniera adatta per la protezione dei pulsanti antincendio con sirena 90dB, da esterno montaggio a superficie di colore bianco. | 1 |  | 288
UTKAPSGESSY | SGE-SS-Y | Copertura protettiva gialla in policarbonato per la protezione dei pulsanti incendio con sirena 90dB, da interno, montaggio esterni. | Copertura protettiva in policarbonato con apertura a cerniera adatta per la protezione dei pulsanti antincendio con sirena 90dB, da esterno montaggio a superficie di colore giallo. | 1 |  | 288
UTKAPSGFB | SGFB | Copertura protettiva blu in policarbonato per la protezione dei pulsanti incendio , montaggio incasso. | Come modello KAPSGFR ma di colore blu. | 1 |  | 123
UTKAPSGFG | SG-F-G | Copertura protettiva verde in policarbonato per la protezione dei pulsanti incendio , montaggio incasso. | Come modello KAPSGFR ma di colore verde. | 1 |  | 123
UTKAPSGFR | SG-F-R | Copertura pulsanti incendio, da interno, incasso, colore rosso. |  | 1 |  | 123
UTKAPSGFSB | SG-FS-B | Copertura protettiva blu in policarbonato per la protezione dei pulsanti incendio con sirena 90dB, da interno, montaggio incasso. | Come modello KAPSGFSR ma di colore blu. | 1 |  | 254
UTKAPSGFSG | SG-FS-G | Copertura protettiva gialla in policarbonato per la protezione dei pulsanti incendio con sirena 90dB, da interno, montaggio incasso. | Come modello KAPSGFSR ma di colore verde. | 1 |  | 254
UTKAPSGFSR | SG-FS-R | Copertura pulsanti incendio con sirena 90dB, da interno,incasso, colore rosso |  | 1 |  | 254
UTKAPSGFSW | SG-FS-W | Copertura protettiva bianca in policarbonato per la protezione dei pulsanti incendio con sirena 90dB, da interno, montaggio incasso. | Come modello KAPSGFR ma di colore bianco. | 1 |  | 254
UTKAPSGFSY | SG-FS-Y | Copertura protettiva gialla in policarbonato per la protezione dei pulsanti incendio con sirena 90dB, da interno, montaggio incasso. | Come modello KAPSGFSR ma di colore giallo. | 1 |  | 254
UTKAPSGFW | SG-F-W | Copertura protettiva bianca in policarbonato per la protezione dei pulsanti incendio , montaggio incasso. | Come modello KAPSGFR ma di colore bianco. | 1 |  | 123
UTKAPSGFY | SG-F-Y | Copertura protettiva gialla in policarbonato per la protezione dei pulsanti incendio , montaggio incasso. | Come modello KAPSGFR ma di colore giallo. | 1 |  | 123
UTKAPSGSB | SG-S-B | Copertura protettiva blu in policarbonato per la protezione dei pulsanti incendio , montaggio superficie. | Come modello KAPSGSR ma di colore blu. | 1 |  | 123
UTKAPSGSG | SG-S-G | Copertura protettiva verde in policarbonato per la protezione dei pulsanti incendio , montaggio superficie. | Come modello KAPSGSR ma di colore verde. | 1 |  | 123
UTKAPSGSMS18 | SG-SMS18 | Distanziale per montaggio a superficie profondità 18 mm | Distanziale per montaggio a superficie da 18 mm di profondità. | 1 |  | 40
UTKAPSGSMS50 | SG-SMS50 | Distanziale per montaggio a superficie profondità 50 mm | Distanziale per montaggio a superficie da 50 mm di profondità. | 1 |  | 50
UTKAPSGSR | SG-S-R | Copertura protettiva rossa in policarbonato per la protezione dei pulsanti incendio , montaggio superficie. | Copertura protettiva in policarbonato con apertura a cerniera adatta per la protezione dei pulsanti antincendio per applicazione da interno montaggio a superficie di colore rosso. | 1 |  | 136
UTKAPSGSSB | SGSSB | Copertura protettiva blu in policarbonato per la protezione dei pulsanti incendio con sirena 90dB interno, montaggio superficie. | Come modello KAPSGSSR ma di colore blu. | 1 |  | 250
UTKAPSGSSG | SG-SS-G | Copertura protettiva verde in policarbonato per la protezione dei pulsanti incendio con sirena 90dB interno, montaggio superficie. | Copertura protettiva in policarbonato con apertura a cerniera adatta per la protezione dei pulsanti antincendio con sirena integrata da 90dB,, da interno montaggio a superficie di colore verde. | 1 |  | 250
UTKAPSGSSR | SG-SS-R | Copertura protettiva rossa in policarbonato per la protezione dei pulsanti incendio con sirena 90dB interno, montaggio superficie. | Copertura protettiva in policarbonato con apertura a cerniera adatta per la protezione dei pulsanti antincendio con sirena integrata da 90dB,, da interno montaggio a superficie di colore rosso. | 1 |  | 250
UTKAPSGSSW | SG-SS-W | Copertura protettiva bianca in policarbonato per la protezione dei pulsanti incendio con sirena 90dB interno, montaggio superficie. | Copertura protettiva in policarbonato con apertura a cerniera adatta per la protezione dei pulsanti antincendio con sirena integrata da 90dB,, da interno montaggio a superficie di colore bianco. | 1 |  | 250
UTKAPSGSSY | SG-SS-Y | Copertura protettiva gialla in policarbonato per la protezione dei pulsanti incendio con sirena 90dB interno, montaggio superficie. | Copertura protettiva in policarbonato con apertura a cerniera adatta per la protezione dei pulsanti antincendio con sirena integrata da 90dB,, da interno montaggio a superficie di colore giallo. | 1 |  | 250
UTKAPSGSW | SG-S-W | Copertura protettiva bianca in policarbonato per la protezione dei pulsanti incendio , montaggio superficie. | Come modello KAPSGSR ma di colore bianco. | 1 |  | 136
UTKAPSGSY | SG-S-Y | Copertura protettiva gialla in policarbonato per la protezione dei pulsanti incendio , montaggio superficie. | Come modello KAPSGSR ma di colore giallo. | 1 |  | 136
RIVELATORI DI GAS A INFRAROSSO CON DISPLAY TOUCH E TARATURA DEL SENSORE IN CONTENITORE ATEX
CODICE | REF | DESCRIZIONE |  |  | min | PREZZO
UGMI-E700IRT2XX | E700IRT-2-xx | Rivelatore di gas Infrarosso Touch per Metano, max 100/140mA (Rip./All) (0-100% LFL) (se abbinata alla scheda G7-RL 15/30% LFL) | Rivelatore di gas Infrarosso Touch per Metano, max 100/140mA (Rip./All) (0-100% LFL) (se abbinata alla scheda G7-RL 15/30% LFL) |  |  | 2625
UGMI-E701IRT2XX | E701IRT-2-xx | Rivelatore di gas Infrarosso Touch per Gas Speciale, (BUTANO) max 50/100mA (Rip./All) (0-100% LFL) (se abbinata alla scheda G7-RL 15/30% LFL) | Rivelatore di gas Infrarosso Touch per Gas Speciale, (BUTANO) max 50/100mA (Rip./All) (0-100% LFL) (se abbinata alla scheda G7-RL 15/30% LFL) |  |  | 2625
UGMI-E701IRT2XX1 | E701IRT-2-xx | Rivelatore di gas Touch Infrarosso per Gas Speciale, (CO2 FC 0-10000PPM) (se abbinata alla scheda G7-RL 1000/2000PPM) ver. 1 | Rivelatore di gas Touch Infrarosso per Gas Speciale, (CO2 FC 0-10000PPM) (se abbinata alla scheda G7-RL 1000/2000PPM) ver. 1 |  |  | 2625
UGMI-E701IRT2XX2 | E701IRT-2-xx | Rivelatore di gas Touch Infrarosso per Gas Speciale, (CO2 FC 0-10000PPM) (se abbinata alla scheda G7-RL 4000/8000PPM) ver. 2 | Rivelatore di gas Touch Infrarosso per Gas Speciale, (CO2 FC 0-10000PPM) (se abbinata alla scheda G7-RL 4000/8000PPM) ver. 2 |  |  | 2625
UGMI-E701IRT2XX3 | E701IRT-2-xx | Rivelatore di gas Touch Infrarosso per Gas Speciale, (CO2 FC 0-30000PPM) (se abbinata alla scheda G7-RL 10000/20000PPM) ver. 3 | Rivelatore di gas Touch Infrarosso per Gas Speciale, (CO2 FC 0-30000PPM) (se abbinata alla scheda G7-RL 10000/20000PPM) ver. 3 |  |  | 2625
UGMI-E701IRT2XX4 | E701IRT-2-xx | Rivelatore di gas Touch Infrarosso per Gas Speciale, (CO2 FC 0-50000PPM) (se abbinata alla scheda G7-RL 25000/45000PPM) ver. 4 | Rivelatore di gas Touch Infrarosso per Gas Speciale, (CO2 FC 0-50000PPM) (se abbinata alla scheda G7-RL 25000/45000PPM) ver. 4 |  |  | 2625
UGMI-E705IRT2XX | E705IRT-2-xx | Rivelatore di gas Infrarosso Touch per GPL, max 100/140mA (Rip./All) (0-100% LFL) (se abbinata alla scheda G7-RL 15/30% LFL) | Rivelatore di gas Infrarosso Touch per GPL, max 100/140mA (Rip./All) (0-100% LFL) (se abbinata alla scheda G7-RL 15/30% LFL) |  |  | 2625
UGMI-E706IRT2XX | E706IRT-2-xx | Rivelatore di gas Infrarosso Touch per Propano, max 100/140mA (Rip./All) (0-100% LFL) (se abbinata alla scheda G7-RL 15/30% LFL) | Rivelatore di gas Infrarosso Touch per Propano, max 100/140mA (Rip./All) (0-100% LFL) (se abbinata alla scheda G7-RL 15/30% LFL) |  |  | 2625
RIVELATORI DI GAS A INFRAROSSO IN CONTENITORE IP55
CODICE | REF | DESCRIZIONE |  |  | min | PREZZO
UGMI-G700IR2XX | G700IR2XX | Rivelatore di Metano a Infrarosso in contenitore IP55 | Rivelatore di Metano a Infrarosso in contenitore IP55 Il rilevatore, è dotato di un sistema di rivelazione ad Infrarosso capace di discriminare le altre tipologie di gas ottenendo una buona selettività. Misura la concentrazione del gas esplosivo sulla scala del LEL (Limite Inferiore di Esplosività). Il rilevatore è pre-impostato con soglie di Preallarme al 15% e di Allarme al 30% del LIE. Le soglie standard preimpostate sono valide solo per i sensori con uscite a Relè, OC e AS |  |  | 1420
UGMI-G701IR2XX | G701IR2XX | Rivelatore di Butano o CO2 a Infrarosso in contenitore IP55 | Rivelatore di Butano o CO2 a Infrarosso in contenitore IP55 Il rilevatore, è dotato di un sistema di rivelazione ad Infrarosso capace di discriminare le altre tipologie di gas ottenendo una buona selettività. Misura la concentrazione del gas esplosivo sulla scala del LEL (Limite Inferiore di Esplosività). Il rilevatore è pre-impostato con soglie di Preallarme al 15% e di Allarme al 30% del LIE. Le soglie standard preimpostate sono valide solo per i sensori con uscite a Relè, OC e AS |  |  | 1420
UGMI-G705IRG2XX | G705IRG2XX | Rivelatore di Gas GPL Infrarosso in contenitore IP55 | Rivelatore di Gas GPL Infrarosso in contenitore IP55 Il rivelatore, è dotato di un sistema di rivelazione ad Infrarosso capace di discriminare le altre tipologie di gas ottenendo una buona selettività. Misura la concentrazione del gas tossici in parti per milione. Il sensore è pre-impostato con soglia di Preallarme a 10000ppm, soglia di Allarme a 20000 ppm. |  |  | 1050
UGMI-G706IR2XX | G706IR2XX | Rivelatore di Propano a Infrarosso in contenitore IP55 | Rivelatore di Propano a Infrarosso in contenitore IP55 Il rilevatore, è dotato di un sistema di rivelazione ad Infrarosso capace di discriminare le altre tipologie di gas ottenendo una buona selettività. Misura la concentrazione del gas esplosivo sulla scala del LEL (Limite Inferiore di Esplosività). Il rilevatore è pre-impostato con soglie di Preallarme al 15% e di Allarme al 30% del LIE. |  |  | 1420
RIVELATORI DI GAS A INFRAROSSO TOUCH IN CONTENITORE IP55
CODICE | REF | DESCRIZIONE |  |  | min | PREZZO
UGMI-G700IRT2XX | G700IRT-2-xx | Rivelatore di gas Touch Infrarosso per Metano, max 50/100mA (Rip./All) (0-100% LFL) (se abbinata alla scheda G7-RL 15/30% LFL) | Rivelatore di gas Touch Infrarosso per Metano, max 50/100mA (Rip./All) (0-100% LFL) (se abbinata alla scheda G7-RL 15/30% LFL) |  |  | 1662.5
UGMI-G701IRT2XX | G701IRT-2-xx | Rivelatore di gas Touch Infrarosso per Gas Speciale,(BUTANO) max 50/100mA (Rip./All) (0-100% LFL) (se abbinata alla scheda G7-RL 15/30% LFL) | Rivelatore di gas Touch Infrarosso per Gas Speciale,(BUTANO) max 50/100mA (Rip./All) (0-100% LFL) (se abbinata alla scheda G7-RL 15/30% LFL) |  |  | 1662.5
UGMI-G705IRT2XX | G705IRT-2-xx | Rivelatore di gas Touch Infrarosso per GPL, max 50/100mA (Rip./All) (0-100% LFL) (se abbinata alla scheda G7-RL 15/30% LFL) | Rivelatore di gas Touch Infrarosso per GPL, max 50/100mA (Rip./All) (0-100% LFL) (se abbinata alla scheda G7-RL 15/30% LFL) |  |  | 1662.5
UGMI-G706IRT2XX | G706IRT-2-xx | Rivelatore di gas Touch Infrarosso per Propano, max 50/100mA (Rip./All) (0-100% LFL) (se abbinata alla scheda G7-RL 15/30% LFL) | Rivelatore di gas Touch Infrarosso per Propano, max 50/100mA (Rip./All) (0-100% LFL) (se abbinata alla scheda G7-RL 15/30% LFL) |  |  | 1662.5
UGMI-G701IRT2XX1 | G701IRT-2-xx | Rivelatore di gas Touch Infrarosso per Gas Speciale, (CO2 FC 0-10000PPM) (se abbinata alla scheda G7-RL 1000/2000PPM) ver. 1 | Rivelatore di gas Touch Infrarosso per Gas Speciale, (CO2 FC 0-10000PPM) (se abbinata alla scheda G7-RL 1000/2000PPM) ver. 2 |  |  | 1662.5
UGMI-G701IRT2XX2 | G701IRT-2-xx | Rivelatore di gas Touch Infrarosso per Gas Speciale, (CO2 FC 0-10000PPM) (se abbinata alla scheda G7-RL 4000/8000PPM) ver. 2 | Rivelatore di gas Touch Infrarosso per Gas Speciale, (CO2 FC 0-10000PPM) (se abbinata alla scheda G7-RL 4000/8000PPM) ver. 3 |  |  | 1662.5
UGMI-G701IRT2XX3 | G701IRT-2-xx | Rivelatore di gas Touch Infrarosso per Gas Speciale, (CO2 FC 0-30000PPM) (se abbinata alla scheda G7-RL 10000/20000PPM) ver. 3 | Rivelatore di gas Touch Infrarosso per Gas Speciale, (CO2 FC 0-30000PPM) (se abbinata alla scheda G7-RL 10000/20000PPM) ver. 4 |  |  | 1662.5
UGMI-G701IRT2XX4 | G701IRT-2-xx | Rivelatore di gas Touch Infrarosso per Gas Speciale, (CO2 FC 0-50000PPM) (se abbinata alla scheda G7-RL 25000/45000PPM) ver. 4 | Rivelatore di gas Touch Infrarosso per Gas Speciale, (CO2 FC 0-50000PPM) (se abbinata alla scheda G7-RL 25000/45000PPM) ver. 5 |  |  | 1662.5
RIVELATORI DI GAS A CELLA ELETTROCHIMICA CON DISPLAY TOUCH E TARATURA DEL SENSORE IN CONTENITORE ATEX
CODICE | REF | DESCRIZIONE |  |  | min | PREZZO
UGMI-E701HH2s2XX | E701HH2s-2-xx | Rivelatore di gas a Cella Elettrochimica H2S, 5/10ppm max 30/60mA (0-100PPM) | Rivelatore di gas a Cella Elettrochimica H2S, 5/10ppm max 30/60mA (0-100PPM) (se abbinata alla scheda G7-RL 5/10PPM) |  |  | 1200
UGMI-E701HNo22XX | E701HNo2-2-xx | Rivelatore di gas a Cella Elettrochimica NO2, 5/10ppm max 30/60mA (0-100PPM) | Rivelatore di gas a Cella Elettrochimica NO2, 5/10ppm max 30/60mA (0-100PPM) (se abbinata alla scheda G7-RL 5/10PPM) |  |  | 1625
UGMI-E703HT2XX | E703HT-2-xx | Rivelatore di gas Touch a Cella Elettrochimica M. di Carbonio, max 30/60mA (0-500PPM) | Rivelatore di gas Touch a Cella Elettrochimica M. di Carbonio, max 30/60mA (0-500PPM) (se abbinata alla scheda G7-RL 100/200PPM) |  |  | 1875
UGMI-E708HT2XX | E708HT-2-xx | Rivelatore di gas Touch a Cella Elettrochimica NH3, (0-1500PPM) max 30/60mA | Rivelatore di gas Touch a Cella Elettrochimica NH3, (0-1500PPM) max 30/60mA (se abbinata alla scheda G7-RL 500/1000PPM) |  |  | 2593.75
RIVELATORI DI GAS A CELLA ELETTROCHIMICA IN CONTENITORE ATEX
CODICE | REF | DESCRIZIONE |  |  | min | PREZZO
UGMI-E703H2XX | E703H2XX | Rivelatore per monossido di carbonio a Cella Elettrochimica in contenitore antideflagrante | Rivelatore per monossido di carbonio a Cella Elettrochimica in contenitore antideflagrante Il rivelatore, è dotato di una testina a cella elettrochimica che misura la concentrazione del gas tossico sulla scala dei ppm (parti per milione). Il rivelatore è pre-impostato con soglia di Preallarme a 100 ppm e soglia di Allarme a 200 ppm. Scala di lavoro 0-500PPM. Le soglie standard preimpostate sono valide solo per i sensori con uscite a Relè, OC e AS. |  |  | 850
UGMI-E707H2XX | E707H-2-xx | Rivelatore di gas a Cella Elettrochimica NH3, (0-500PPM) max 30/60mA | Rivelatore di gas a Cella Elettrochimica NH3, (0-500PPM) max 30/60mA (se abbinata alla scheda G7-RL 100/200PPM) |  |  | 1650
UGMI-E708H2XX | E708H-2-xx | Rivelatore di gas a Cella Elettrochimica NH3, (0-1500PPM) max 30/60mA | Rivelatore di gas a Cella Elettrochimica NH3, (0-1500PPM) max 30/60mA (se abbinata alla scheda G7-RL 500/1000PPM) |  |  | 1650
UGMI-E709H2XX | E709H-2-xx | Rivelatore di gas a Cella Elettrochimica NH3, (0-5000PPM) max 30/60mA | Rivelatore di gas a Cella Elettrochimica NH3, (0-5000PPM) max 30/60mA (se abbinata alla scheda G7-RL 2000/4000PPM) |  |  | 1650
UGMI-E710H2XX | E710H2XX | Rivelatore eccesso di ossigeno, con testina a cella elettrochimica ,misura la percentuale in volume dell’ossigeno in aria. | Il rivelatore per eccesso di ossigeno, dotato di una testina a cella elettrochimica che misura la percentuale in volume dell’ossigeno in aria. Il rivelatore è pre-impostato con soglia di Preallarme 23% Vol. e soglia di Allarme a 25% Vol. Scala di lavoro 21-42% vol Le soglie standard preimpostate sono valide solo per i sensori con uscite a Relè, OC e AS. Il rilevatore è completo di contenitore metallico antideflagrante certificato ATEX per l’alloggiamento sia dell’elettronica di comunicazione e di un contenitore in acciaio inox dove viene inserito l’elemento sensibile, posizionato nella parte inferiore e protetto da un filtro sinterizzato, e resinato nella parte superiore. |  |  | 1337
UGMI-E711H2XX | E711H2XX | Rivelatore carenza di ossigeno, con testina a cella elettrochimica ,misura la percentuale in volume dell’ossigeno in aria. | Il rivelatore per carenza di ossigeno, dotato di una testina a cella elettrochimica che misura la percentuale in volume dell’ossigeno in aria. Il rivelatore è pre-impostato con soglia di Preallarme 23% Vol. e soglia di Allarme a 25% Vol. Scala di lavoro 21-42% vol Le soglie standard preimpostate sono valide solo per i sensori con uscite a Relè, OC e AS. Il rilevatore è completo di contenitore metallico antideflagrante certificato ATEX per l’alloggiamento sia dell’elettronica di comunicazione e di un contenitore in acciaio inox dove viene inserito l’elemento sensibile, posizionato nella parte inferiore e protetto da un filtro sinterizzato, e resinato nella parte superiore. |  |  | 1337
UGMI-G701HH2s2XX | G701HH2s-2-xx | Rivelatore di gas a Cella Elettrochimica H2S | Rivelatore di gas a Cella Elettrochimica H2S, max 30/60mA (0-100PPM) (se abbinata alla scheda G7-RL 5/10PPM) |  |  | 925
UGMI-G701HNo22XX | G701HNo2-2-xx | Rivelatore di gas a Cella Elettrochimica NO2 | Rivelatore di gas a Cella Elettrochimica NO2, max 30/60mA (0-100PPM) (se abbinata alla scheda G7-RL 5/10PPM) |  |  | 1315
UGMI-G703H2XX | G703H2XX | Rivelatore per monossido di carbonio a Cella Elettrochimica in contenitore IP 55 | Rivelatore per monossido di carbonio a Cella Elettrochimica in contenitore IP 55 l rivelatore, è dotato di una testina a cella elettrochimica che misura la concentrazione del gas tossico sulla scala dei ppm (parti per milione). Il rivelatore è pre-impostato con soglia di Preallarme a 100 ppm e soglia di Allarme a 200 ppm |  |  | 595
UGMI-G703HPK2XX | G703HPK2XX | Rivelatore per monossido di carbonio per autorimesse a Cella Elettrochimica in contenitore IP 5.5 | Rivelatore per monossido di carbonio per autorimesse a Cella Elettrochimica in contenitore IP 55 l rivelatore, è dotato di una testina a cella elettrochimica che misura la concentrazione del gas tossico sulla scala dei ppm (parti per milione). Il rivelatore è pre-impostato con soglia di Preallarme a 60 ppm e soglia di Allarme a 150 ppm, scala di lavoro 0-300PPM. Le soglie standard preimpostate sono valide solo per i sensori con uscite a Relè, OC e AS. Il Sensore per le tipologie con uscite 4-20mA, con protocollo LV, LE, MB. è costruito secondo la norma EN50545 relativa alle autorimesse, se collegata a un’unità di controllo anch’essa conforme alla norma citata. |  |  | 550
UGMI-G706H2XX | G706H-2-xx | Rivelatore di gas a Cella Elettrochimica NH3, max 70mA (0-100PPM) | Rivelatore di gas a Cella Elettrochimica NH3, max 70mA (0-100PPM) (se abbinata alla scheda G7-RL 25/50PPM) |  |  | 1440
UGMI-G707H2XX | G707H-2-xx | Rivelatore di gas a Cella Elettrochimica NH3, max 70mA (0-500PPM) | Rivelatore di gas a Cella Elettrochimica NH3, max 70mA (0-500PPM) (se abbinata alla scheda G7-RL 100/200PPM) |  |  | 1440
UGMI-G708H2XX | G708H-2-xx | Rivelatore di gas a Cella Elettrochimica NH3, max 70mA (0-1500PPM) | Rivelatore di gas a Cella Elettrochimica NH3, max 70mA (0-1500PPM) (se abbinata alla G7-RL 500/1000PPM) |  |  | 1440
UGMI-G709H2XX | G709H-2-xx | Rivelatore di gas a Cella Elettrochimica NH3, max 70mA (0-5000PPM) | Rivelatore di gas a Cella Elettrochimica NH3, max 70mA (0-5000PPM) (se abbinata alla G7-RL 2000/4000PPM) |  |  | 1440
UGMI-G710H2XX | G710H2XX | Rivelatore per eccesso di ossigeno a Cella Elettrochimica in contenitore IP55 | Rivelatore per eccesso di ossigeno a Cella Elettrochimica in contenitore IP55 Il rivelatore, è dotato di una testina a cella elettrochimica che misura la percentuale in volume dell’ossigeno in aria. Il rivelatore è pre-impostato con soglia di Preallarme a 23% Vol. e soglia di Allarme a 25% Vol. Scala di lavoro 21-42 Vol. Le soglie standard preimpostate sono valide solo per i sensori con uscite a Relè, OC e AS. |  |  | 1135
UGMI-G710HMD2XX | G710HMD-2-xx | Rivelatore di gas a C. Elettrochimica per Ossigeno medicale per ambito ospedaliero, temperatura di esercizio da 10° a 40° (Eccesso di O2) max 25/50mA (21-42% Vol) | Rivelatore di gas a C. Elettrochimica per Ossigeno medicale per ambito ospedaliero, temperatura di esercizio da 10° a 40° (Eccesso di O2) max 25/50mA (21-42% Vol) (se abbinata alla scheda G7-RL 23-25%) |  |  | 1110
UGMI-G711H2XX | G711H2XX | Rivelatore per carenza di ossigeno a Cella Elettrochimica in contenitore IP55 | Rivelatore per carenza di ossigeno a Cella Elettrochimica in contenitore IP55 Il rivelatore, è dotato di una testina a cella elettrochimica che misura la percentuale in volume dell’ossigeno in aria. Il rivelatore è pre-impostato con soglia di Preallarme a 19% Vol. e soglia di Allarme a 16% Vol. Scala di lavoro 0-21 Vol. Le soglie standard preimpostate sono valide solo per i sensori con uscite a Relè, OC e AS. |  |  | 1135
UGMI-G711HMD2XX | G711HMD-2-xx | Rivelatore di gas a C. Elettrochimica per Ossigeno medicale per ambito ospedaliero, temperatura di esercizio da 10° a 40° (Difetto di O2) | Rivelatore di gas a C. Elettrochimica per Ossigeno medicale per ambito ospedaliero, temperatura di esercizio da 10° a 40° (Difetto di O2), max 25/50mA (21-0% Vol) (se abbinata alla scheda G7-RL 19-16%) |  |  | 1110
UGMI-G712H2XX | G712H-2-xx | Rivelatore proporzionale a C. Elettrochimica per Ossigeno, max 25/50mA (0-25% Vol) Vendibile solo con le schede 4-20mA e i vari protocolli contenuti nel listino | Rivelatore proporzionale a C. Elettrochimica per Ossigeno, max 25/50mA (0-25% Vol) Vendibile solo con le schede 4-20mA e i vari protocolli contenuti nel listino |  |  | 1050
UGMI-G712HMD2XX | G712HMD-2-xx | Rivelatore proporzionale a C. Elettrochimica per Ossigeno medicale per ambito ospedaliero, temperatura di esercizio da 10 a 40° max 25/50mA (0-25% Vol) | Rivelatore proporzionale a C. Elettrochimica per Ossigeno medicale per ambito ospedaliero, temperatura di esercizio da 10 a 40° max 25/50mA (0-25% Vol) Vendibile solo con le schede 4-20mA e i vari protocolli contenuti nel listino |  |  | 1110
RIVELATORI DI GAS A CELLA ELETTROCHIMICA IN CONTENITORE TOUCH
CODICE | REF | DESCRIZIONE |  |  | min | PREZZO
UGMI-E701HH2sT2XX | E701HH2sT-2-xx | Rivelatore di gas Touch a Cella Elettrochimica H2S, 5/10PPM max 30/60mA (se abbinata alla scheda G7-RL 5/10PPM) | Rivelatore di gas Touch a Cella Elettrochimica H2S, 5/10PPM max 30/60mA (se abbinata alla scheda G7-RL 5/10PPM) |  |  | 2125
UGMI-E701HNo2T2XX | E701HNo2T-2-xx | Rivelatore di gas Touch a Cella Elettrochimica NO2, 5/10PPM max 30/60mA (se abbinata alla scheda G7-RL 5/10PPM) | Rivelatore di gas Touch a Cella Elettrochimica NO2, 5/10PPM max 30/60mA (se abbinata alla scheda G7-RL 5/10PPM) |  |  | 2587.5
UGMI-E706H2XX | E706H-2-xx | Rivelatore di gas a Cella Elettrochimica NH3, (0-100PPM) max 30/60mA | Rivelatore di gas a Cella Elettrochimica NH3, (0-100PPM) max 30/60mA (se abbinata alla scheda G7-RL 25/50PPM) |  |  | 1650
UGMI-E706HT2XX | E706HT-2-xx | Rivelatore di gas Touch a Cella Elettrochimica NH3, (0-100PPM) max 30/60mA | Rivelatore di gas Touch a Cella Elettrochimica NH3, (0-100PPM) max 30/60mA (se abbinata alla scheda G7-RL 25/50PPM) |  |  | 2593.75
UGMI-E707HT2XX | E707HT-2-xx | Rivelatore di gas Touch a Cella Elettrochimica NH3, (0-500PPM) max 30/60mA | Rivelatore di gas Touch a Cella Elettrochimica NH3, (0-500PPM) max 30/60mA (se abbinata alla scheda G7-RL 100/200PPM) |  |  | 2593.75
UGMI-E709HT2XX | E709HT-2-xx | Rivelatore di gas Touch a Cella Elettrochimica NH3, (0-5000PPM) max 30/60mA | Rivelatore di gas Touch a Cella Elettrochimica NH3, (0-5000PPM) max 30/60mA (se abbinata alla scheda G7-RL 2000/4000PPM) |  |  | 2593.75
UGMI-E710HT2XX | E710HT-2-xx | Rivelatore di gas Touch a C.Elettrochimica Ossigeno (eccesso), max 30/60mA (21-42% Vol) | Rivelatore di gas Touch a C.Elettrochimica Ossigeno (eccesso), max 30/60mA (21-42% Vol) (se abbinata alla scheda G7-RL 23-25%) |  |  | 2187.5
UGMI-E711HT2XX | E711HT-2--xx | Rivelatore di gas Touch a C.Elettrochimica Ossigeno (difetto), max 30/60mA (21-0% Vol) | Rivelatore di gas Touch a C.Elettrochimica Ossigeno (difetto), max 30/60mA (21-0% Vol) (se abbinata alla scheda G7-RL 19-16%) |  |  | 2187.5
UGMI-E712HT2XX | E712HT-2-xx | Rivelatore di gas Touch a C. Elettroc. Ossigeno con scala di lavoro 0-25% max 25/50mA Vendibile solo con le schede 4-20mA e i vari protocolli contenuti nel listino | Rivelatore di gas Touch a C. Elettroc. Ossigeno con scala di lavoro 0-25% max 25/50mA Vendibile solo con le schede 4-20mA e i vari protocolli contenuti nel listino |  |  | 2187.5
RIVELATORI DI GAS A CELLA ELETTROCHIMICA TOUCH IN CONTENITORE IP55
CODICE | REF | DESCRIZIONE |  |  | min | PREZZO
UGMI-G701HH2sT2XX | G701HH2sT-2-xx | Rivelatore di gas Touch a Cella Elettrochimica H2S, max 30/60mA (0-100PPM) (se abbinata alla scheda G7-RL 5/10PPM) | Rivelatore di gas Touch a Cella Elettrochimica H2S, max 30/60mA (0-100PPM) (se abbinata alla scheda G7-RL 5/10PPM) |  |  | 240
UGMI-G701HNo2T2XX | G701HNo2T-2-xx | Rivelatore di gas Touch a Cella Elettrochimica NO2, max 30/60mA (0-100PPM) (se abbinata alla scheda G7-RL 5/10 PPM) | Rivelatore di gas Touch a Cella Elettrochimica NO2, max 30/60mA (0-100PPM) (se abbinata alla scheda G7-RL 5/10 PPM) |  |  | 320
UGMI-G703HPKT2XX | G703HPKT-2-xx | Rivelatore di gas Touch a C. Elettrochimica CO per autorimesse, max 30/60mA (0-300PPM) da abbinare solo con scheda G7-RL 4 relè (Fault-30-50-150PPM) o con 4-20mA o i vari protocolli se gestiti dall'unità di controllo** | Rivelatore di gas Touch a C. Elettrochimica CO per autorimesse, max 30/60mA (0-300PPM) da abbinare solo con scheda G7-RL 4 relè (Fault-30-50-150PPM) o con 4-20mA o i vari protocolli se gestiti dall'unità di controllo** |  |  | 182.5
UGMI-G703HPX2XX | G703HPX2XX | Rivelatore per monossido di carbonio per autorimesse a Cella Elettrochimica in contenitore IP 5.5 | Rivelatore per monossido di carbonio per autorimesse a Cella Elettrochimica in contenitore IP 55 l rivelatore, è dotato di una testina a cella elettrochimica che misura la concentrazione del gas tossico sulla scala dei ppm (parti per milione). Il rivelatore è pre-impostato con soglia di Preallarme a 60 ppm e soglia di Allarme a 150 ppm, scala di lavoro 0-300PPM. Le soglie standard preimpostate sono valide solo per i sensori con uscite a Relè, OC e AS. Il Sensore per le tipologie con uscite 4-20mA, con protocollo LV, LE, MB. è costruito secondo la norma EN50545 relativa alle autorimesse, se collegata a un’unità di controllo anch’essa conforme alla norma citata. |  |  | 545
UGMI-G703HT2XX | G703HT-2-xx | Rivelatore di gas Touch a Cella Elettrochimica CO, max 30/60mA (0-500PPM) (se abbinata alla scheda G7-RL100/200PPM) | Rivelatore di gas Touch a Cella Elettrochimica CO, max 30/60mA (0-500PPM) (se abbinata alla scheda G7-RL100/200PPM) |  |  | 180
UGMI-G706HT2XX | G706HT-2-xx | Rivelatore di gas Touch a Cella Elettrochimica NH3, max 70mA (0-100PPM) (se abbinata alla scheda G7-RL 25/50PPM) | Rivelatore di gas Touch a Cella Elettrochimica NH3, max 70mA (0-100PPM) (se abbinata alla scheda G7-RL 25/50PPM) |  |  | 350
UGMI-G707HT2XX | G707HT-2-xx | Rivelatore di gas Touch a Cella Elettrochimica NH3, max 70mA (0-500PPM) (se abbinata alla scheda G7-RL 100/200PPM) | Rivelatore di gas Touch a Cella Elettrochimica NH3, max 70mA (0-500PPM) (se abbinata alla scheda G7-RL 100/200PPM) |  |  | 350
UGMI-G708HT2XX | G708HT-2-xx | Rivelatore di gas Touch a Cella Elettrochimica NH3, max 70mA (0-1500PPM) (se abbinata alla G7-RL 500/1000PPM) | Rivelatore di gas Touch a Cella Elettrochimica NH3, max 70mA (0-1500PPM) (se abbinata alla G7-RL 500/1000PPM) |  |  | 350
UGMI-G709HT2XX | G709HT-2-xx | Rivelatore di gas Touch a Cella Elettrochimica NH3, max 70mA (0-5000PPM) (se abbinata alla G7-RL 2000/4000PPM) | Rivelatore di gas Touch a Cella Elettrochimica NH3, max 70mA (0-5000PPM) (se abbinata alla G7-RL 2000/4000PPM) |  |  | 350
UGMI-G710HMDT2XX | G710HMDT-2-xx | Rivelatore di gas Touch a Cella Elettrochimica per Ossigeno medicale per ambito ospedaliero, temperatura di esercizio da 10° a 40° (Eccesso di O2), max 25/50mA (21-42% Vol) (se abbinata alla scheda G7-RL 23-25%) | Rivelatore di gas Touch a Cella Elettrochimica per Ossigeno medicale per ambito ospedaliero, temperatura di esercizio da 10° a 40° (Eccesso di O2), max 25/50mA (21-42% Vol) (se abbinata alla scheda G7-RL 23-25%) |  |  | 282.5
UGMI-G710HT2XX | G710HT-2-xx | Rivelatore di gas Touch a C. Elettrochimica per Ossigeno (Eccesso di O2), max 25/50mA (21-42% Vol) (se abbinata alla scheda G7-RL 23-25%) | Rivelatore di gas Touch a C. Elettrochimica per Ossigeno (Eccesso di O2), max 25/50mA (21-42% Vol) (se abbinata alla scheda G7-RL 23-25%) |  |  | 267.5
UGMI-G711HMDT2XX | G711HMDT-2-xx | Rivelatore di gas Touch a Cella Elettrochimica per Ossigeno medicale per ambito ospedaliero temperatura di esercizio da 10° a 40° (Difetto di O2), max 25/50mA (21-0% Vol) (se abbinata alla scheda G7-RL 19-16%) | Rivelatore di gas Touch a Cella Elettrochimica per Ossigeno medicale per ambito ospedaliero temperatura di esercizio da 10° a 40° (Difetto di O2), max 25/50mA (21-0% Vol) (se abbinata alla scheda G7-RL 19-16%) |  |  | 282.5
UGMI-G711HT2XX | G711HT-2--xx | Rivelatore di gas Touch a C. Elettrochimica per Ossigeno (Difetto di O2), max 25/50mA (21-0% Vol) (se abbinata alla scheda G7-RL 19-16%) | Rivelatore di gas Touch a C. Elettrochimica per Ossigeno (Difetto di O2), max 25/50mA (21-0% Vol) (se abbinata alla scheda G7-RL 19-16%) |  |  | 267.5
UGMI-G712HMDT2XX | G712HMDT-2-xx | Rivelatore Touch proporzionale a C. Elettrochimica per Ossigeno medicale per ambito ospedaliero, temperatura di esercizio da 10 a 40° max 25/50mA (0-25% Vol) Vendibile solo con le schede 4-20mA e i vari protocolli contenuti nel listino. | Rivelatore Touch proporzionale a C. Elettrochimica per Ossigeno medicale per ambito ospedaliero, temperatura di esercizio da 10 a 40° max 25/50mA (0-25% Vol) Vendibile solo con le schede 4-20mA e i vari protocolli contenuti nel listino. |  |  | 282.5
UGMI-G712HT2XX | G712HT-2-xx | Rivelatore Touch proporzionale a C. Elettrochimica per Ossigeno max 25/50mA (0-25% Vol) Vendibile solo con le schede 4-20mA e i vari protocolli contenuti nel listino | Rivelatore Touch proporzionale a C. Elettrochimica per Ossigeno max 25/50mA (0-25% Vol) Vendibile solo con le schede 4-20mA e i vari protocolli contenuti nel listino |  |  | 267.5
RIVELATORI DI GAS A INFRAROSSO IN CONTENITORE ATEX
CODICE | REF | DESCRIZIONE |  |  | min | PREZZO
UGMI-E700IR2XX | E700IR2XX | Rivelatore di Metano a Infrarosso in contenitore antideflagrante | Rivelatore di Metano a Infrarosso in contenitore antideflagrante Il rilevatore, è dotato di un sistema di rivelazione ad Infrarosso capace di discriminare le altre tipologie di gas ottenendo una buona selettività. Misura la concentrazione del gas esplosivo sulla scala del LEL (Limite Inferiore di Esplosività). Il rilevatore è pre-impostato con soglie di Preallarme al 15% e di Allarme al 30% del LIE. |  |  | 1755
UGMI-E701IR2XX | E701IR2XX | Rivelatore di Butano o CO2 a Infrarosso in contenitore antideflagrante | Rivelatore di Butano o CO2 a Infrarosso in contenitore antideflagrante Il rilevatore, è dotato di un sistema di rivelazione ad Infrarosso capace di discriminare le altre tipologie di gas ottenendo una buona selettività. Misura la concentrazione del gas esplosivo sulla scala del LEL (Limite Inferiore di Esplosività). Il rilevatore è pre-impostato con soglie di Preallarme al 15% e di Allarme al 30% del LIE. |  |  | 1755
UGMI-E701IR2XX1 | E701IR-2-xx | Rivelatore di gas Infrarosso per Gas Speciale, (CO2 FC 0-10000PPM) | Rivelatore di gas Infrarosso per Gas Speciale, (CO2 FC 0-10000PPM) (se abbinata alla scheda G7-RL1000/2000PPM) ver. 2 |  |  | 1650
UGMI-E701IR2XX2 | E701IR-2-xx | Rivelatore di gas Infrarosso per Gas Speciale, (CO2 FC 0-10000PPM) | Rivelatore di gas Infrarosso per Gas Speciale, (CO2 FC 0-10000PPM) (se abbinata alla scheda G7-RL 4000/8000PPM) ver. 3 |  |  | 1650
UGMI-E701IR2XX3 | E701IR-2-xx | Rivelatore di gas Infrarosso per Gas Speciale, (CO2 FC 0-30000PPM) | Rivelatore di gas Infrarosso per Gas Speciale, (CO2 FC 0-30000PPM) (se abbinata alla scheda G7-RL 10000/20000PPM) ver. 4 |  |  | 1650
UGMI-E701IR2XX4 | E701IR-2-xx | Rivelatore di gas Infrarosso per Gas Speciale, (CO2 FC 0-50000PPM) | Rivelatore di gas Infrarosso per Gas Speciale, (CO2 FC 0-50000PPM) (se abbinata alla scheda G7-RL 25000/45000PPM) ver. 5 |  |  | 1650
UGMI-E705IR2XX | E705IR2XX | Rivelatore di Gas GPL a Infrarosso in contenitore antideflagrante | Rivelatore di Gas GPL a Infrarosso in contenitore antideflagrante Il rivelatore, è dotato di un sistema di rivelazione ad Infrarosso capace di discriminare le altre tipologie di gas ottenendo una buona selettività. Misura la concentrazione del gas tossici in parti per milione. V1 pre-impostato con soglia di Preallarme a 1000 ppm, soglia di Allarme a 2000 ppm. Scala di lavoro 0-10000 ppm. V2 pre-impostato con soglia di Preallarme a 4000 ppm, soglia di Allarme a 8000 ppm. Scala di lavoro 0-10000 ppm. |  |  | 1755
UGMI-E706IR2XX | E706IR2XX | Rivelatore di Propano a Infrarosso in contenitore antideflagrante | Rivelatore di Propano a Infrarosso in contenitore antideflagrante Il rilevatore, è dotato di un sistema di rivelazione ad Infrarosso capace di discriminare le altre tipologie di gas ottenendo una buona selettività. Misura la concentrazione del gas esplosivo sulla scala del LEL (Limite Inferiore di Esplosività). Il rilevatore è pre-impostato con soglie di Preallarme al 15% e di Allarme al 30% del LIE. Le soglie standard preimpostate sono valide solo per i sensori con uscite a Relè, OC e AS. Scala di lavoro da 0-100% |  |  | 1755
RIVELATORI DI GAS A PELLISTORE IN CONTENITORE ATEX
CODICE | REF | DESCRIZIONE |  |  | min | PREZZO
UGMI-E700P2XX | E700P2XX | Rivelatore per Metano Pellistore in contenitore antideflagrante | Rivelatore per Metano Pellistore in contenitore antideflagrante Il rilevatore, è dotato di una testina con elemento sensibile a Pellistore che misura la concentrazione del gas esplosivo sulla scala del LEL (Limite Inferiore di Esplosività). Con questo tipo di elemento sensibile si assicura una buona lettura anche in condizioni ambientali pessime. Il rilevatore è pre-impostato con soglie di Preallarme al 15% e di Allarme al 30% del LIE. |  |  | 820
UGMI-E701P2XX | E701P2XX | Rivelatore per Gas speciali Pellistore in contenitore antideflagrante | Rivelatore per Gas speciali Pellistore in contenitore antideflagrante Il rilevatore, è dotato di una testina con elemento sensibile a pellistore che misura la concentrazione del gas esplosivo sulla scala del LEL (Limite Inferiore di Esplosività). Con questo tipo di elemento sensibile si assicura una buona lettura anche in condizioni ambientali pessime Il rilevatore è pre-impostato con soglie di Preallarme al 15% e di Allarme al 30% del LIE. |  |  | 820
UGMI-E702P2XX | E702P2XX | Rivelatore per Vapori di Benzina Pellistore in contenitore antideflagrante | Rivelatore per Vapori di Benzina Pellistore in contenitore antideflagrante. Il rilevatore, è dotato di una testina con elemento sensibile a Pellistore che misura la concentrazione del gas esplosivo sulla scala del LEL (Limite Inferiore di Esplosività). Con questo tipo di elemento sensibile si assicura una buona lettura anche in condizioni ambientali pessime. Il rilevatore è pre-impostato con soglie di Preallarme al 15% e di Allarme al 30% del LIE. |  |  | 820
UGMI-E704P2XX | E704P2XX | Rivelatore di Idrogeno Pellistore in contenitore antideflagrante | Rivelatore di Idrogeno Pellistore in contenitore antideflagrante Il rilevatore, è dotato di una testina con elemento sensibile a Pellistore che misura la concentrazione del gas esplosivo sulla scala del LEL (Limite Inferiore di Esplosività). Con questo tipo di elemento sensibile si assicura una buona lettura anche in condizioni ambientali pessime. Il rilevatore è pre-impostato con soglie di Preallarme al 15% e di Allarme al 30% del LIE. |  |  | 820
UGMI-E705P2XX | E705P2XX | Rivelatore di GPL Pellistore in contenitore antideflagrante | Rivelatore di GPL Pellistore in contenitore antideflagrante Il rilevatore, è dotato di una testina con elemento sensibile a Pellistore che misura la concentrazione del gas esplosivo sulla scala del LEL (Limite Inferiore di Esplosività). Con questo tipo di elemento sensibile si assicura una buona lettura anche in condizioni ambientali pessime. Il rilevatore è pre-impostato con soglie di Preallarme al 15% e di Allarme al 30% del LIE. |  |  | 820
UGMI-E706P2XX | E706P2XX | Rivelatore di Propano Pellistore in contenitore antideflagrante | Rivelatore di Propano Pellistore in contenitore antideflagrante Il rilevatore, è dotato di una testina con elemento sensibile a Pellistore che misura la concentrazione del gas esplosivo sulla scala del LEL (Limite Inferiore di Esplosività). Con questo tipo di elemento sensibile si assicura una buona lettura anche in condizioni ambientali pessime. Il rilevatore è pre-impostato con soglie di Preallarme al 15% e di Allarme al 30% del LIE |  |  | 820
UGMI-E709P2XX | E709P2XX | Rivelatore di Acetilene Pellistore in contenitore antideflagrante | Rivelatore di Acetilene Pellistore in contenitore antideflagrante Il rilevatore, è dotato di una testina con elemento sensibile a Pellistore che misura la concentrazione del gas esplosivo sulla scala del LEL (Limite Inferiore di Esplosività). Con questo tipo di elemento sensibile si assicura una buona lettura anche in condizioni ambientali pessime. Il rilevatore è pre-impostato con soglie di Preallarme al 15% e di Allarme al 30% del LIE |  |  | 925
RIVELATORI DI GAS A PELLISTORE IN CONTENITORE IP55
CODICE | REF | DESCRIZIONE |  |  | min | PREZZO
UGMI-G700P2XX | G700P2XX | Rivelatore per Metano Pellistore in contenitore IP 55 | Rivelatore per Metano Pellistore in contenitore IP 55 Il rilevatore, è dotato di una testina con elemento sensibile Pellistore che misura la concentrazione del gas esplosivo sulla scala del LEL (Limite Inferiore di Esplosività). Con questo tipo di elemento sensibile si assicura la lettura corretta anche in condizioni ambientali pessime. Il rilevatore è pre-impostato con soglie di Preallarme al 15% e di Allarme al 30% del LIE |  |  | 550
UGMI-G701P2XX | G701P2XX | Rivelatore per Gas speciali Pellistore in contenitore IP 55 | Rivelatore per Gas speciali Pellistore in contenitore IP 55 Il rilevatore è dotato di una testina con elemento sensibile Pellistore che misura la concentrazione del gas esplosivo sulla scala del LEL (Limite Inferiore di Esplosività). Con questo tipo di elemento sensibile Assicura la lettura corretta anche in condizioni ambientali pessime. Il rilevatore è pre-impostato con soglie di Preallarme al 15% e di Allarme al 30% del LIE. |  |  | 600
UGMI-G702P2XX | G702P2XX | Rivelatore per Vapori di Benzina Pellistore in contenitore IP 55 | Rivelatore per Vapori di Benzina Pellistore in contenitore IP 55 Il rilevatore, è dotato di una testina con elemento sensibile Pellistore che misura la concentrazione del gas esplosivo sulla scala del LEL (Limite Inferiore di Esplosività). Il rilevatore è pre-impostato con soglie di Preallarme al 15% e di Allarme al 30% del LIE. |  |  | 550
UGMI-G704P2XX | G704P2XX | Rivelatore per Idrogeno Pellistore in contenitore IP 55 | Rivelatore per Idrogeno Pellistore in contenitore IP 55 Il rilevatore, è dotato di una testina con elemento sensibile Pellistore che misura la concentrazione del gas esplosivo sulla scala del LEL (Limite Inferiore di Esplosività). Il rilevatore è pre-impostato con soglie di Preallarme al 15% e di Allarme al 30% del LIE. |  |  | 550
UGMI-G705P2XX | G705P2XX | Rivelatore per GPL Pellistore in contenitore IP 55 | Rivelatore per GPL Pellistore in contenitore IP 55 Il rilevatore, è dotato di una testina con elemento sensibile Pellistore che misura la concentrazione del gas esplosivo sulla scala del LEL (Limite Inferiore di Esplosività). Il rilevatore è pre-impostato con soglie di Preallarme al 15% e di Allarme al 30% del LIE. Le soglie standard preimpostate sono valide solo per i sensori con uscite a Relè, OC e AS. Scala di lavoro da 0-100% L.I.E |  |  | 550
UGMI-G706P2XX | G706P2XX | Rivelatore per Propano Pellistore in contenitore IP 55 | Rivelatore per Propano Pellistore in contenitore IP 55 Il rilevatore, è dotato di una testina con elemento sensibile Pellistore che misura la concentrazione del gas esplosivo sulla scala del LEL (Limite Inferiore di Esplosività). Il rilevatore è pre-impostato con soglie di Preallarme al 15% e di Allarme al 30% del LIE. Le soglie standard preimpostate sono valide solo per i sensori con uscite a Relè, OC e AS. Scala di lavoro da 0-100% L.I.E |  |  | 550
UGMI-G709P2XX | G709P2XX | Rivelatore per Acetilene Pellistore in contenitore IP 55 | Rivelatore per Acetilene Pellistore in contenitore IP 55 Il rilevatore, è dotato di una testina con elemento sensibile Pellistore che misura la concentrazione del gas esplosivo sulla scala del LEL (Limite Inferiore di Esplosività). Il rilevatore è pre-impostato con soglie di Preallarme al 15% e di Allarme al 30% del LIE. Le soglie standard preimpostate sono valide solo per i sensori con uscite a Relè, OC e AS. Scala di lavoro da 0-100% L.I.E |  |  | 690
RIVELATORI DI GAS A PELLISTORE TOUCH IN CONTENITORE IP55
CODICE | REF | DESCRIZIONE |  |  | min | PREZZO
UGMI-G700PT2XX | G700PT-2-xx | Rivelatore di gas Touch Pellistore per Metano, max 75/100mA (Rip./All) (0-100% LFL) (se abbinata alla scheda G7-RL 15/30% LFL) | Rivelatore di gas Touch Pellistore per Metano, max 75/100mA (Rip./All) (0-100% LFL) (se abbinata alla scheda G7-RL 15/30% LFL) |  |  | 906.25
UGMI-G701PT2XX | G701PT-2-xx | Rivelatore di gas Touch Pellistore per Gas Speciali, max 75/100mA (Rip./All) (0-100% LFL) (se abbinata alla scheda G7-RL 15/30% LFL) - Vedi Legenda* | Rivelatore di gas Touch Pellistore per Gas Speciali, max 75/100mA (Rip./All) (0-100% LFL) (se abbinata alla scheda G7-RL 15/30% LFL) - Vedi Legenda* |  |  | 943.75
UGMI-G702PT2XX | G702PT-2-xx | Rivelatore di gas Touch Pellistore per Vapori di Benzina, max 75/100mA (Rip./All) (0-100% LFL) (se abbinata alla scheda G7-RL 15/30% LFL) | Rivelatore di gas Touch Pellistore per Vapori di Benzina, max 75/100mA (Rip./All) (0-100% LFL) (se abbinata alla scheda G7-RL 15/30% LFL) |  |  | 906.25
UGMI-G704PT2XX | G704PT-2-xx | Rivelatore di gas Touch Pellistore per Idrogeno, max 75/100mA (Rip./All) (0-100% LFL) (se abbinata alla scheda G7-RL 15/30% LFL) | Rivelatore di gas Touch Pellistore per Idrogeno, max 75/100mA (Rip./All) (0-100% LFL) (se abbinata alla scheda G7-RL 15/30% LFL) |  |  | 906.25
UGMI-G705PT2XX | G705PT-2-xx | Rivelatore di gas Touch Pellistore per GPL, max 75/100mA (Rip./All) (0-100% LFL) (se abbinata alla scheda G7-RL 15/30% LFL) | Rivelatore di gas Touch Pellistore per GPL, max 75/100mA (Rip./All) (0-100% LFL) (se abbinata alla scheda G7-RL 15/30% LFL) |  |  | 906.25
UGMI-G706PT2XX | G706PT-2-xx | Rivelatore di gas Touch Pellistore per Propano, max 75/100mA (Rip./All) (0-100% LFL) (se abbinata alla scheda G7-RL 15/30% LFL) | Rivelatore di gas Touch Pellistore per Propano, max 75/100mA (Rip./All) (0-100% LFL) (se abbinata alla scheda G7-RL 15/30% LFL) |  |  | 906.25
UGMI-G709PT2XX | G709PT-2-xx | Rivelatore di gas Touch Pellistore per Acetilene, max 75/100mA (Rip./All) (0-100% LFL) (se abbinata alla scheda G7-RL 15/30% LFL) | Rivelatore di gas Touch Pellistore per Acetilene, max 75/100mA (Rip./All) (0-100% LFL) (se abbinata alla scheda G7-RL 15/30% LFL) |  |  | 975
RIVELATORI DI GAS A SEMICONDUTTORE IN CONTENITORE ATEX
CODICE | REF | DESCRIZIONE |  |  | min | PREZZO
UGMI-CE700S2XX | E700S2XX | Rivelatore per metano semiconduttore in contenitore antideflagrante ATEX | Rivelatore per metano semiconduttore in contenitore antideflagrante ATEX La rilevazione è espressa in L.I.E. e le impostazioni standard sono: preallarme 15% L.I.E. / allarme 30% L.I.E. Il rilevatore è completo di contenitore metallico ATEX, per l’alloggiamento sia dell’elettronica che dell’elemento sensibile, posizionato nella parte inferiore e protetto da un apposito retina in Acciaio Inox. Metodologia di funzionamento del sensore selezionabile tramite Dip-Switch. |  |  | 770
UGMI-CE701D2XX | E701D2XX | Rivelatore di gas a Semiconduttore per Gas Refrigeranti, max 50/80mA (Rip./All) a semiconduttore in contenitore ATEX. | Rivelatore di gas a Semiconduttore per Gas Refrigeranti, max 50/80mA (Rip./All) a semiconduttore in contenitore ATEX. Il rivelatore, è dotato di una testina con elemento sensibile a semiconduttore che misura la concentrazione del gas tossico sulla scala dei PPM (Parti per milione). Il rivelatore è pre-impostato con soglia di Preallarme a 100 ppm e soglia di Allarme a 200 ppm, scala di lavoro 0-1000PPM. Tensione di alimentazione 12/24 Vdc Elemento sensibile semiconduttore Assorbimento a riposo 50mA max Assorbimento in allarme 80 mA max Temperatura di funzionamento 0°C / +40 °C Peso 370g Dimensioni HxLxP (mm) 141 x 100 x 60 |  |  | 925
UGMI-CE707S2XX | E707S2XX | Rilevatore di Ammoniaca con elemento a semiconduttore 100/200PPM in contenitore metallico ATEX | Rilevatore di Ammoniaca con elemento a semiconduttore 100/200PPM in contenitore metallico ATEX La rilevazione è espressa in L.I.E. e le impostazioni standard sono: preallarme 15% L.I.E. / allarme 30% L.I.E. Il rilevatore è completo di contenitore metallico ATEX, per l’alloggiamento sia dell’elettronica che dell’elemento sensibile, posizionato nella parte inferiore e protetto da un apposito retina in Acciaio Inox. Metodologia di funzionamento del sensore selezionabile tramite Dip-Switch. |  |  | 785
UGMI-CE708S2XX | E708S2XX | Rilevatore di Ammoniaca con elemento a semiconduttore 1000/2000PPM in contenitore metallico ATEX | Rilevatore di Ammoniaca con elemento a semiconduttore 1000/2000PPM in contenitore metallico ATEX La rilevazione è espressa in L.I.E. e le impostazioni standard sono: preallarme 15% L.I.E. / allarme 30% L.I.E. Il rilevatore è completo di contenitore metallico ATEX, per l’alloggiamento sia dell’elettronica che dell’elemento sensibile, posizionato nella parte inferiore e protetto da un apposito retina in Acciaio Inox. Metodologia di funzionamento del sensore selezionabile tramite Dip-Switch. |  |  | 785
RIVELATORI DI GAS A SEMICONDUTTORE IN CONTENITORE IP55
CODICE | REF | DESCRIZIONE |  |  | min | PREZZO
UGMI-G700S2XX | G700S2XX | Rilevatore di Gas Metano IP55 con elemento a semiconduttore | Rilevatore di Gas Metano IP55 con elemento a semiconduttore. La rilevazione è espressa in L.I.E. e le impostazioni standard sono: preallarme 15% L.I.E. / allarme 30% L.I.E. Il rilevatore è completo di contenitore metallico antipolvere IP55, per l’alloggiamento sia dell’elettronica che dell’elemento sensibile, posizionato nella parte inferiore e protetto da un’ apposita retina in Acciaio Inox. Metodologia di funzionamento del sensore selezionabile tramite Dip-Switch |  |  | 540
UGMI-G701D2XX | G701D2XX | Rilevatore di Gas per refrigeranti IP55 con elemento a semiconduttore |  |  |  | 875
UGMI-G707S2XX | G707S2XX | Rilevatore di Ammoniaca IP55 con elemento a semiconduttore 100/200PPM | Rilevatore di Ammoniaca IP55 con elemento a semiconduttore 100/200PPM La rilevazione è espressa in L.I.E. e le impostazioni standard sono: preallarme 15% L.I.E. / allarme 30% L.I.E. Il rilevatore è completo di contenitore metallico antipolvere IP55, per l’alloggiamento sia dell’elettronica che dell’elemento sensibile, posizionato nella parte inferiore e protetto da un’ apposita retina in Acciaio Inox. Metodologia di funzionamento del sensore selezionabile tramite Dip-Switch |  |  | 610
UGMI-G708S2XX | G708S2XX | Rilevatore di Ammoniaca IP55 con elemento a semiconduttore 1000/2000PPM | Rilevatore di Ammoniaca IP55 con elemento a semiconduttore 1000/2000PPM La rilevazione è espressa in L.I.E. e le impostazioni standard sono: preallarme 15% L.I.E. / allarme 30% L.I.E. Il rilevatore è completo di contenitore metallico antipolvere IP55, per l’alloggiamento sia dell’elettronica che dell’elemento sensibile, posizionato nella parte inferiore e protetto da un’ apposita retina in Acciaio Inox. Metodologia di funzionamento del sensore selezionabile tramite Dip-Switch |  |  | 610
RIVELATORI DI GAS CATALITICO IN CONTENITORE ATEX
CODICE | REF | DESCRIZIONE |  |  | min | PREZZO
UGMI-E700C2XX | E700C2XX | Rivelatore per Metano Catalitico in contenitore antideflagrante | Rivelatore per Metano Catalitico in contenitore antideflagrante Il rilevatore, è dotato di una testina con elemento sensibile catalitico che misura la concentrazione del gas esplosivo sulla scala del LEL (Limite Inferiore di Esplosività). Il rilevatore è pre-impostato con soglie di Preallarme al 15% e di Allarme al 30% del LIE. Le soglie standard preimpostate sono valide solo per i sensori con uscite a Relè, OC e AS. Scala di lavoro da 0-100% L.I.E |  |  | 785
UGMI-E701C2XX | E701C2XX | Rivelatore per Gas speciali Catalitico in contenitore antideflagrante | Rivelatore per Gas speciali Catalitico in contenitore antideflagrante Il rilevatore, è dotato di una testina con elemento sensibile catalitico che misura la concentrazione del gas esplosivo sulla scala del LEL (Limite Inferiore di Esplosività). Il rilevatore è pre-impostato con soglie di Preallarme al 15% e di Allarme al 30% del LIE. Le soglie standard preimpostate sono valide solo per i sensori con uscite a Relè, OC e AS. Scala di lavoro da 0-100% L.I.E |  |  | 785
UGMI-E702C2XX | E702C2XX | Rivelatore di V. Benzina Catalitico in contenitore antideflagrante | Rivelatore di V. Benzina Catalitico in contenitore antideflagrante Il rilevatore, è dotato di una testina con elemento sensibile catalitico che misura la concentrazione del gas esplosivo sulla scala del LEL (Limite Inferiore di Esplosività). Il rilevatore è pre-impostato con soglie di Preallarme al 15% e di Allarme al 30% del LIE. Le soglie standard preimpostate sono valide solo per I sensori con uscite a Relè, OC e AS. Scala di lavoro da 0-100% L.I.E |  |  | 785
UGMI-E704C2XX | E704C2XX | Rivelatore di Idrogeno Catalitico in contenitore antideflagrante | Rivelatore di Idrogeno Catalitico in contenitore antideflagrante Il rilevatore, è dotato di una testina con elemento sensibile Catalitico che misura la concentrazione del gas esplosivo sulla scala del LEL (Limite Inferiore di Esplosività). Il rilevatore è pre-impostato con soglie di Preallarme al 15% e di Allarme al 30% del LIE. Le soglie standard preimpostate sono valide solo per i sensori con uscite a Relè, OC e AS. Scala di lavoro da 0-100% L.I.E |  |  | 785
UGMI-E705C2XX | E705C2XX | Rivelatore di GPL Catalitico in contenitore antideflagrante | Rivelatore di GPL Catalitico in contenitore antideflagrante Il rilevatore, è dotato di una testina con elemento sensibile catalitico che misura la concentrazione del gas esplosivo sulla scala del LEL (Limite Inferiore di Esplosività). Il rilevatore è pre-impostato con soglie di Preallarme al 15% e di Allarme al 30% del LIE. Le soglie standard preimpostate sono valide solo per i sensori con uscite a Relè, OC e AS. Scala di lavoro da 0-100% L.I.E |  |  | 785
UGMI-E706C2XX | E706C2XX | Rivelatore di Propano Catalitico in contenitore antideflagrante | Rivelatore di Propano Catalitico in contenitore antideflagrante Il rilevatore, è dotato di una testina con elemento sensibile catalitico che misura la concentrazione del gas esplosivo sulla scala del LEL (Limite Inferiore di Esplosività). Il rilevatore è pre-impostato con soglie di Preallarme al 15% e di Allarme al 30% del LIE. Le soglie standard preimpostate sono valide solo per i sensori con uscite a Relè, OC e AS. Scala di lavoro da 0-100% L.I.E |  |  | 785
UGMI-E709C2XX | E709C2XX | Rivelatore per Acetilene Catalitico in contenitore antideflagrante | Rivelatore per Acetilene Catalitico in contenitore antideflagrante Il rilevatore, è dotato di una testina con elemento sensibile catalitico che misura la concentrazione del gas esplosivo sulla scala del LEL (Limite Inferiore di Esplosività). Il rilevatore è pre-impostato con soglie di Preallarme al 15% e di Allarme al 30% del LIE. |  |  | 900
RIVELATORI DI GAS CATALITICO IN CONTENITORE IP55
CODICE | REF | DESCRIZIONE |  |  | min | PREZZO
UGMI-G700C2XX | G700C2XX | Rivelatore per Metano Catalitico in contenitore IP 55 | Rivelatore per Metano Catalitico in contenitore IP 55 Il rilevatore, è dotato di una testina con elemento sensibile catalitico che misura la concentrazione del gas esplosivo sulla scala del LEL (Limite Inferiore di Esplosività). Il rilevatore è pre-impostato con soglie di Preallarme al 15% e di Allarme al 30% del LIE. Le soglie standard preimpostate sono valide solo per i sensori con uscite a Relè, OC e AS. Scala di lavoro da 0-100% |  |  | 540
UGMI-G701C2XX | G701C2XX | Rivelatore per Gas speciali Catalitico in contenitore IP 55 | Rivelatore per Gas speciali Catalitico in contenitore IP 55 Il rilevatore è dotato di una testina con elemento sensibile catalitico che misura la concentrazione del gas esplosivo sulla scala del LEL (Limite Inferiore di Esplosività). Il rilevatore è pre-impostato con soglie di Preallarme al 15% e di Allarme al 30% del LIE. Le soglie standard preimpostate sono valide solo per i sensori con uscite a Relè, OC e AS. Scala di lavoro da 0-100% L.I.E |  |  | 570
UGMI-G702C2XX | G702C2XX | Rivelatore per Vapori di Benzina Catalitico in contenitore IP 55 | Rivelatore per Vapori di Benzina Catalitico in contenitore IP 55 Il rilevatore, è dotato di una testina con elemento sensibile catalitico che misura la concentrazione del gas esplosivo sulla scala del LEL (Limite Inferiore di Esplosività). Il rilevatore è pre-impostato con soglie di Preallarme al 15% e di Allarme al 30% del LIE. Le soglie standard preimpostate sono valide solo per i sensori con uscite a Relè, OC e AS. Scala di lavoro da 0-100% L.I.E |  |  | 540
UGMI-G704C2XX | G704C2XX | Rivelatore per Idrogeno Catalitico in contenitore IP 55 | Rivelatore per Idrogeno Catalitico in contenitore IP 55 Il rilevatore, è dotato di una testina con elemento sensibile catalitico che misura la concentrazione del gas esplosivo sulla scala del LEL (Limite Inferiore di Esplosività). Il rilevatore è pre-impostato con soglie di Preallarme al 15% e di Allarme al 30% del LIE. Le soglie standard preimpostate sono valide solo per i sensori con uscite a Relè, OC e AS. Scala di lavoro da 0-100% L.I.E |  |  | 540
UGMI-G705C2XX | G705C2XX | Rivelatore per GPL Catalitico in contenitore IP 55 | Rivelatore per GPL Catalitico in contenitore IP 55 Il rilevatore, è dotato di una testina con elemento sensibile catalitico che misura la concentrazione del gas esplosivo sulla scala del LEL (Limite Inferiore di Esplosività). Il rilevatore è pre-impostato con soglie di Preallarme al 15% e di Allarme al 30% del LIE. Le soglie standard preimpostate sono valide solo per i sensori con uscite a Relè, OC e AS. Scala di lavoro da 0-100% L.I.E |  |  | 540
UGMI-G706C2XX | G706C2XX | Rivelatore per Propano Catalitico in contenitore IP 55 | Rivelatore per Propano Catalitico in contenitore IP 55 Il rilevatore, è dotato di una testina con elemento sensibile catalitico che misura la concentrazione del gas esplosivo sulla scala del LEL (Limite Inferiore di Esplosività). Il rilevatore è pre-impostato con soglie di Preallarme al 15% e di Allarme al 30% del LIE. Le soglie standard preimpostate sono valide solo per i sensori con uscite a Relè, OC e AS. Scala di lavoro da 0-100% L.I.E |  |  | 540
UGMI-G709C2XX | G709C2XX | Rivelatore per Acetilene Catalitico in contenitore IP 55 | Rivelatore per Acetilene Catalitico in contenitore IP 55 Il rilevatore, è dotato di una testina con elemento sensibile catalitico che misura la concentrazione del gas esplosivo sulla scala del LEL (Limite Inferiore di Esplosività). Il rilevatore è pre-impostato con soglie di Preallarme al 15% e di Allarme al 30% del LIE. Le soglie standard preimpostate sono valide solo per i sensori con uscite a Relè, OC e AS. Scala di lavoro da 0-100% L.I.E |  |  | 660
RIVELATORI DI GAS CATALITICO IN CONTENITORE IP55 TOUCH
CODICE | REF | DESCRIZIONE |  |  | min | PREZZO
UGMI-G700CT2XX | G700CT-2-xx | Rivelatore di gas Touch Catalitico per Gas Metano | Rivelatore di gas Touch Catalitico per Gas Metano, max 75/100mA (Rip./All) (0-100% LFL) (se abbinata alla scheda G7-RL 15/30% LFL) |  |  | 895
UGMI-G701CT2XX | G701CT-2-xx | Rivelatore di gas Touch Catalitico per Gas Speciali | Rivelatore di gas Touch Catalitico per Gas Speciali, max 75/100mA (Rip./All) (0-100% LFL) (se abbinata alla scheda G7-RL 15/30% LFL) - Vedi Legenda* |  |  | 915
UGMI-G702CT2XX | G702CT-2-xx | Rivelatore di gas Touch Catalitico per Vapori di Benzina | Rivelatore di gas Touch Catalitico per Vapori di Benzina, max 75/100mA (Rip./All) (0-100% LFL) (se abbinata alla scheda G7-RL 15/30% LFL) |  |  | 895
UGMI-G704CT2XX | G704CT-2-xx | Rivelatore di gas Touch Catalitico per Idrogeno | Rivelatore di gas Touch Catalitico per Idrogeno, max 75/100mA (Rip./All) (0-100% LFL) (se abbinata alla scheda G7-RL 15/30% LFL) |  |  | 895
UGMI-G705CT2XX | G705CT-2-xx | Rivelatore di gas Touch Catalitico per GPL | Rivelatore di gas Touch Catalitico per GPL, max 75/100mA (Rip./All) (0-100% LFL) (se abbinata alla scheda G7-RL 15/30% LFL) |  |  | 895
UGMI-G706CT2XX | G706CT-2-xx | Rivelatore di gas Touch Catalitico per Propano | Rivelatore di gas Touch Catalitico per Propano, max 75/100mA (Rip./All) (0-100% LFL) (se abbinata alla scheda G7-RL 15/30% LFL) |  |  | 895
UGMI-G709CT2XX | G709CT-2-xx | Rivelatore di gas Touch Catalitico per Acetilene | Rivelatore di gas Touch Catalitico per Acetilene, max 75/100mA (Rip./All) (0-100% LFL) (se abbinata alla scheda G7-RL 15/30% LFL) |  |  | 965
RIVELATORI DI GAS PELLISTORE CON DISPLAY TOUCH E TARATURA DEL SENSORE IN CONTENITORE ATEX
CODICE | REF | DESCRIZIONE |  |  | min | PREZZO
UGMI-E700PT2XX | E700PT-2-xx | Rivelatore di gas Touch Pellistore per Metano, max 70/100mA (Rip./All) (0-100% LFL) (se abbinata alla scheda G7-RL 15/30% LFL) | Rivelatore di gas Touch Pellistore per Metano, max 70/100mA (Rip./All) (0-100% LFL) (se abbinata alla scheda G7-RL 15/30% LFL) |  |  | 1937.5
UGMI-E701PT2XX | E701PT-2-xx | Rivelatore di gas Touch Pellistore per Gas Speciali, max 70/100mA (Rip./All) (0-100% LFL) (se abbinata alla scheda G7-RL 15/30% LFL) - Vedi Legenda* | Rivelatore di gas Touch Pellistore per Gas Speciali, max 70/100mA (Rip./All) (0-100% LFL) (se abbinata alla scheda G7-RL 15/30% LFL) - Vedi Legenda* |  |  | 1937.5
UGMI-E702PT2XX | E702PT-2-xx | Rivelatore di gas Touch Pellistore per V. di Benzina, max 70/100mA (Rip./All) (0-100% LFL) (se abbinata alla scheda G7-RL 15/30% LFL) | Rivelatore di gas Touch Pellistore per V. di Benzina, max 70/100mA (Rip./All) (0-100% LFL) (se abbinata alla scheda G7-RL 15/30% LFL) |  |  | 1937.5
UGMI-E704PT2XX | E704PT-2-xx | Rivelatore di gas Touch Pellistore per Idrogeno, max 70/100mA (Rip./All) (0-100% LFL) (se abbinata alla scheda G7-RL 15/30% LFL) | Rivelatore di gas Touch Pellistore per Idrogeno, max 70/100mA (Rip./All) (0-100% LFL) (se abbinata alla scheda G7-RL 15/30% LFL) |  |  | 1937.5
UGMI-E705PT2XX | E705PT-2-xx | Rivelatore di gas Touch Pellistore per GPL, max 70/100mA (Rip./All) (0-100% LFL) (se abbinata alla scheda G7-RL 15/30% LFL) | Rivelatore di gas Touch Pellistore per GPL, max 70/100mA (Rip./All) (0-100% LFL) (se abbinata alla scheda G7-RL 15/30% LFL) |  |  | 1937.5
UGMI-E706PT2XX | E706PT-2-xx | Rivelatore di gas Touch Pellistore per Propano, max 70/100mA (Rip./All) (0-100% LFL) (se abbinata alla scheda G7-RL 15/30% LFL) | Rivelatore di gas Touch Pellistore per Propano, max 70/100mA (Rip./All) (0-100% LFL) (se abbinata alla scheda G7-RL 15/30% LFL) |  |  | 1937.5
UGMI-E709PT2XX | E709PT-2-xx | Rivelatore di gas Touch Pellistore per Acetilene, max 70/100mA (Rip./All) (0-100% LFL) (se abbinata alla scheda G7-RL 15/30% LFL) | Rivelatore di gas Touch Pellistore per Acetilene, max 70/100mA (Rip./All) (0-100% LFL) (se abbinata alla scheda G7-RL 15/30% LFL) |  |  | 1975
ACCESSORI PER RIVELATORI DI GAS
CODICE | REF | DESCRIZIONE |  |  | min | PREZZO
UGMI-A55104 | A55-104 | Valvola a 8 mm per bombole monouso | Valvola a 8 mm per bombole monouso |  |  | 237.5
UGMI-A55108 | A55-108 | Adattatore per tutti i sensori Moon serie 2 per valvola da 8 mm | Adattatore per tutti i sensori Moon serie 2 per valvola da 8 mm |  |  | 112.5
UGMI-A55109 | A55-109 | Staffa fissaggio per rivelatori serie E xd Atex Antideflagrante in acciao INOX | Staffa fissaggio per rivelatori serie E xd Atex Antideflagrante in acciao INOX |  |  | 56.25
UGMI-A55110 | A55-110 | Flussimetro di erogazione del Gas completo di valvola da 8 mm per bombole monouso da 1 l. | Flussimetro di erogazione del Gas completo di valvola da 8 mm per bombole monouso da 1 l. |  |  | 650
UGMI-A55111 | A55-111 | Flussimetro di erogazione del Gas completo di valvola da 8 mm per bombole monouso da 3/5 l. | Flussimetro di erogazione del Gas completo di valvola da 8 mm per bombole monouso da 3/5 l. |  |  | 700
UGMI-A552701 | A55-701 | Interfaccia di connessione USB per sensori di Gas Moon, per App Mobile (Android) compreso software per PC | Interfaccia di connessione USB per sensori di Gas Moon, per App Mobile (Android) compreso software per PC |  |  | 612.5
UGMI-G72XX | G7- LV | Elettronica per Rivelatore Moon, per Loop analogico con protocollo VEGA | Elettronica per Rivelatore Moon, per Loop analogico con protocollo VEGA |  |  | 181.25
UGMI-G742 | G742 | Modulo di uscita analogica a 4-20 mA | Modulo di uscita analogica a 4-20 mA, sia attiva che passiva e in positivo o negativo. Connessione tipica per applicazioni con PLC. Possibilità di tarare i valori di fondo scala del segnale. |  |  | 75
UGMI-G7AS | G7AS | Modulo di uscita ad assorbimento. | Modulo di uscita ad assorbimento. |  |  | 60
UGMI-G7MB | G7MB | Modulo di comunicazione ModBus | Modulo di comunicazione ModBus |  |  | 190
UGMI-G7OC | G7OC | Modulo di uscita con O.C. NPN optoisolata | Modulo di uscita con O.C. NPN optoisolata |  |  | 95
UGMI-G7RL | G7RL | Modulo di uscita a 3 relè | Modulo di uscita a 3 relè. Connessione tipica per applicazioni con PLC. Possibilità di tarare i valori di fondo scala del segnale. |  |  | 90
UGMI-G7RL4 | G7RL4 | Modulo di uscita a 4 relè | Modulo di uscita a 4 relè. Connessione tipica per applicazioni con PLC. Possibilità di tarare i valori di fondo scala del segnale. |  |  | 120
UGMI-GASMOON | GasMoon | App di configurazione per sensori di gas serie Moon, compatibile con sistemi Android 4.0 | App di configurazione per sensori di gas serie Moon, compatibile con sistemi Android 4.0 (Supportata solo con USB Host). L'applicazione permette: verifica concentrazione di gas in tempo reale, lettura delle informazioni (modello, ore di lavoro, allarmi), simulazioni di allarmi e guasto, operazioni di sostituzione sensore, necessita di interfaccia A55-701. |  |  | GRATIS
UGMI-LEF10 | LE/F10 | Ripetitore ottico a led con portaled da 8 mm e 30 cm di cavo 2 x 0,22 mm | Ripetitore ottico a led con portaled da 8 mm e 30 cm di cavo 2 x 0,22 mm |  |  | 27.5
RIVELATORI DI LIQUIDI
CODICE | REF | DESCRIZIONE |  |  | min | PREZZO
UTKLD001B | UTKLD001B | Rivelatore di liquidi con buzzer | Rivelatore di liquidi per ambienti a rischio allagamento. Installazione in appoggio su pavimento. Versione con buzzer bitonale. Alimentazione da 12 a 27Vcc. Al rivelatore è possibile collegare una sonda per la rilevazione remota (KLD001S). |  |  | 46.2
UTKLD001S | UTKLD001S | Sonda remota per KLD001 | Sonda per la rilevazione remota. |  |  | 23.1
UTKLD65SQ | UTKLD65SQ | Staffa di fissaggio a pavimento per KLD65 | Staffa di fissaggio a pavimento per KLD65. |  |  | 22
UTKLD67 | UTKLD67 | Rivelatore di liquidi IP67. | Nuovo rivelatore di liquidi per ambienti a rischio allagamento. Installazione a parete o a pavimento con staffa di fissaggio (a richiesta). Circuito interno di analisi che evita l’idrolisi dei contatti grazie ad un oscillatore. Relè di allarme allo stato solido NC a sicurezza attiva. Alimentazione 12 – 24 Vcc/ 24Vac Gr di protezione IP67. |  |  | 154
UTKLDP11 | KLDP11 | Centrale per sonde rivelatori di liquidi espandibile | Scheda di controllo rilevatore di liquidi in contenitore plastico nero con coperchio in alluminio. Connessioni a morsetto 8 poli, necessita in ingresso di sonde di rilevazione KLDP11S. Può gestire fino a 3 sonde in parallelo con cavo da 10m oppure 2 sonde in parallelo con cavo da 20m. I cavi devono essere da due poli twistati e schermati sezione minima 0.22mmq. Pilotaggio sonde in AC per evitare l’idrolisi. Sensibilità di impedenza del liquido < 25Kohm. Funzione di test e inibizione da remoto, un segnale negativo sul morsetto di test simula un allarme, un segnale negativo sul morsetto di inibizione blocca eventuali allarmi. Alimentazione da 10,5Vcc a 28,5Vcc oppure 24Vac. Uscita relè allo stato solido a sicurezza attiva normalmente chiuso, si apre in caso di allarme o in caso di interruzione dell’alimentazione. |  |  | 130
UTKLDP11S | KLDP11S | Sonda per rilevatore di liquidi KLDP11 | Circuito sonda in involucro plastico con copertura in alluminio. Connessione a morsetto 2 poli. Necessita di analisi da scheda di controllo KLDP11. Per la connessione usare cavi a due poli twistati e schermati con sezione minima 0.22mmq |  |  | 40
UTKLDP21 | KLDP21 | Rivelatore di liquidi IP67 cavo 6 poli 2 m | Rilevatore di liquidi stand-alone in contenitore plastico nero con coperchio in alluminio resinato con grado di protezione IP67. Connessione a cavo 6 poli da 2m e guaina in acciaio spiralato rivestito in gomma nera da 1m. Tecnologia di rilevazione in AC per evitare l’idrolisi dei puntali. Sensibilità di impedenza del liquido < 25Kohm. Funzione di test e inibizione da remoto. |  |  | 130
CAVI PER IMPIANTI INCENDIO EN50200 IEC 60331
CODICE | REF | DESCRIZIONE |  |  | min | PREZZO
UWAFEN210 | SAS0210HFYSH-F3G29 | Cavo EN50200 incendio Guaina rossa sez 2x1.00 mmq LSZH | Cavo antincendio twistato e schermato, resistenti alla fiamma EN50200 – PH120. Bassa emissione fumi e gas tossici. Conduttore interno flessibile in rame rosso con sezione da 2x1 mm2. Isolamento in nastro di vetro/mica resistente al fuoco e guaina in mescola termoplastica LSZH non propagante l’incendio a NORME CEI 20-36 (IEC 60331; BS 6387 CWZ; EN 50200- PH120). Conduttore Filo di rame ricotto, multi-trefolo con Isolamento Special mix Gomma siliconica - Tipo G29 di colore Rosso, avvolgimento di almeno 1 strato di nastro di plastica e schermo collettivo Nastro in alluminio/PET su filo di drenaggio in rame stagnato. Guaina esterna in materiale termoplastico a bassa emissione di fumi, priva di alogeni - LSZH - Tipo M16 – di colore rosso | 100 |  | quot
UWAFEN215 | SAS0215HFYSH-F3G29 | Cavo EN50200 incendio Guaina rossa sez 2x1.50 mmq LSZH | Cavo antincendio twistato e schermato, resistenti alla fiamma EN50200 – PH120. Bassa emissione fumi e gas tossici. Conduttore interno flessibile in rame rosso con sezione da 2x1,5 mm2. Isolamento in nastro di vetro/mica resistente al fuoco e guaina in mescola termoplastica LSZH non propagante l’incendio a NORME CEI 20-36 (IEC 60331; BS 6387 CWZ; EN 50200- PH120). Conduttore Filo di rame ricotto, multi-trefolo con Isolamento Special mix Gomma siliconica - Tipo G29 di colore Rosso, avvolgimento di almeno 1 strato di nastro di plastica e schermo collettivo Nastro in alluminio/PET su filo di drenaggio in rame stagnato. Guaina esterna in materiale termoplastico a bassa emissione di fumi, priva di alogeni - LSZH - Tipo M16 – di colore rosso | 100 |  | quot
UWAFEN225 | SAS0225HFYSH-F3G29 | Cavo EN50200 incendio Guaina rossa sez 2x2,50 mmq LSZH | Cavo antincendio twistato e schermato, resistenti alla fiamma EN50200 – PH120. Bassa emissione fumi e gas tossici. Conduttore interno flessibile in rame rosso con sezione da 2x2,5 mm2. Isolamento in nastro di vetro/mica resistente al fuoco e guaina in mescola termoplastica LSZH non propagante l’incendio a NORME CEI 20-36 (IEC 60331; BS 6387 CWZ; EN 50200- PH120). Conduttore Filo di rame ricotto, multi-trefolo con Isolamento Special mix Gomma siliconica - Tipo G29 di colore Rosso, avvolgimento di almeno 1 strato di nastro di plastica e schermo collettivo Nastro in alluminio/PET su filo di drenaggio in rame stagnato. Guaina esterna in materiale termoplastico a bassa emissione di fumi, priva di alogeni - LSZH - Tipo M16 – di colore rosso | 100 |  | quot
CONDIZIONI DI VENDITA
Le presenti condizioni di vendita si applicano integralmente ad ogni contratto stipulato dal fornitore, salvo deroghe particolari scritte, valide per il singolo contratto. In caso di discordanza le condizioni generali di vendita prevalgono sulle eventuali condizioni di acquisto del cliente. Il conferimento dell’ordine comporta l’accettazione integrale delle presenti condizioni di vendita. Se nelle condizioni di pagamento è previsto il versamento di una rata all’ordine resta facoltà del fornitore il sospendere l’esecuzione del contratto fino al ricevimento della stessa. Il fornitore si riserva la facoltà di apportare alle dimensioni o alla struttura delle apparecchiature quelle modifiche estetico-funzionali suggerite dalle esigenze di carattere tecnico.
PREZZI
I prezzi esposti posso essere variati senza preavviso qualora aumentassero i costi del prodotto del fornitore e/o del fabbricante sia all’origine sia in dipendenza di modificazioni nelle tariffe dei trasporti e nelle spese ad esse inerenti o di natura fiscale sia in dipendenza di rapporti di cambio con le valute estere sia per qualsiasi altra causa e daranno diritto al fornitore di aumentare in proporzione il prezzo delle merci anche quando esista un preciso impegno contrattuale. I prezzi NON includono trasporto IVA ed altri accessori ivi compreso ogni altro aggravio fiscale in genere anche se decretato durante l’esecuzione del contratto. E’ cura del cliente accertarsi della validità dei prezzi.
CONDIZIONI DI PAGAMENTO
il pagamento, comunque e dovunque risulti contrattata, venduta, consegnata e fornita la merce, deve essere effettuato salvo diversa indicazione scritta direttamente al domicilio del fornitore nella forma e nei termini specificati. In caso di ritardo o di irregolarità nei pagamenti , trascorsi otto giorni dalla scadenza convenuta, il cliente è costituito in mora ed il fornitore è esonerato dal prestare la garanzia sui prodotti ed avrà diritto:
- di sospendere immediatamente e senza alcuna formalità le forniture relative a tutti gli ordini in corso del medesimo cliente, anche se dipendenti da altri contratti
- di spiccare tratta per l’ammontare delle forniture scadute;
- di esigere l’immediato ed integrale pagamento del credito o di averlo in altro modo garantito.
Sui ritardati pagamenti decorreranno gli interessi di mora. Eventuali contestazioni di una o più partite di merce non legittimano il cliente a sospendere i pagamenti, ai sensi e per gli effetti di cui all’art.1462 c.c.
RISOLUZIONE DEL CONTRATTO
Qualora nei confronti del cliente vengano elevati protesti di assegni e/o cambiali, promosse procedure esecutive, di concordato preventivo o di fallimento, cosi come in caso di sopravvenuta incapacità legale del cliente, liquidazione della sua azienda, modificazione della stessa, irregolarità nei pagamenti, il fornitore si riserva la facoltà di risolvere unilateralmente il contratto, dandone comunicazione al cliente.
FORO COMPETENTE
Per ogni controversia Foro Competente è quello operante sulla giurisdizione della sede del Fornitore.
GARANZIA
Per le apparecchiature elettroniche, se non diversamente precisato, è fornita una garanzia completa per le parti di ricambio e mano d’opera di 12 mesi, la garanzia non copre i prodotti che risultano manomessi, riparati da terzi o utilizzati non conformemente alle condizioni di impego previste, i prodotti contestati possono essere inviati al fornitore soltanto previe intese caso per caso. Per i prodotti che a suo insindacabile giudizio risultassero difettosi, è facoltà del fornitore riparare o sostituire i prodotti senza che ciò comporti alcuna responsabilità a suo carico per eventuali danni diretti o indiretti subiti dal cliente a causa di ciò. La spedizione dei prodotti inviati al fornitore in applicazione della presente garanzia, come pure le eventuali spese di imballo e ogni altra spesa accessoria, sono a rischio e spese del cliente salvo diversamente indicato dal produttore.
TERMINI DI CONSEGNA
I termini di consegna indicati nel contratto sono orientativi e senza alcun impegno da parte del fornitore, sono pertanto condizionati sia dalle possibilità di produzione del fornitore e dei fabbricanti, sia da eventuali cause di forza maggiore quali: scioperi del personale del fornitore, dei fabbricanti, delle dogane, delle poste, vettori, spedizionieri ecc.. i provvedimenti delle autorità, le calamità naturali ecc. In nessun caso, quindi potranno essere posti a carico del fornitore danni diretti e/o indiretti per la ritardata consegna. Il ritardo nella consegna non legittima l’acquirente ad annullare in tutto o in parte il contratto. le consegne possono essere frazionate.
SPEDIZIONE
Le merci si intendono fornite franco magazzino del fornitore. Anche qualora, in deroga, venga pattuita la resa franco destinatario, esse viaggiano sempre per conto e a completo rischio del cliente, anche nel caso in cui il vettore sia stato scelto dal fornitore. Reclami relativi alla merce fornita debbono pervenire, per iscritto, al fornitore entro 8 giorni dal ricevimento della partita contestata e comunque entro 15 giorni dalla spedizione dal magazzino del fornitore sotto pena di scadenza. Il fornitore non assume quindi alcuna responsabilità per i danni che dovessero verificarsi durante il viaggio. Ogni reclamo contro il vettore dovrà essere fatto dal cliente a suo nome per suo conto.
ESONERO DA RESPONSABILITA’
Stipulando il contratto, il cliente si assume l’ onere di essere a conoscenza di tutte le limitazioni legali e le norme di sicurezza relative all’impiego dei prodotti ordinati. E’ esclusa ogni responsabilità del fornitore per ogni e qualsiasi danno diretto o indiretto, causato a persone o cose dall’impiego dei prodotti forniti.
SUCCESSIVE FORNITURE
Le presenti condizioni generali di vendita hanno valore per qualsiasi successiva fornitura allo stesso cliente, senza che vi sia necessità di ripeterle o di richiamarle espressamente.
Unitek Italia Srl

## EVAC
Listino Prezzi UNITEK 1/2025 SISTEMI EVAC
SISTEMI DI GESTIONE EVAC CERTIFICATI EN54
CODICE | REF | DESCRIZIONE |  |  | PREZZO
UEPR-AE300R1 | AE300R1 | Sistema di allarme vocale All-In-One conforme EN54-16 | Sistema di allarme vocale All-In-One conforme EN54-16 con circuito di ricarica e test conforme EN54-4 da fissaggio a parete. Amplificatore principale e di riserva in classe D “Pure Path”™ 300W @ 100V su linea altoparlanti ridondante (A + B). |  | 4660
UEPR-AE604 | AE604 | Sistema di allarme vocale All-In-One a quattro zone, 600W, conforme EN54-16 | Sistema di allarme vocale All-In-One conforme EN54-16 con circuito di ricarica e test conforme EN54-4 da fissaggio a parete. Sistema a 4 zone su linea altoparlante ridondante e amplificatore di back up. Amplificatore principale e di riserva in classe D “pure path” ™. 300W + 300W (600W di potenza totale) @ 100V sulla linea ridondante dell’altoparlante (A + B). Il sistema non richiede una resistenza di fine linea. |  | 6655
UEPR-PAEVMCL1Z | PAEVMCL1Z | Modulo di zona per controllo ampli\linea | Modulo di zona per il controllo dell’amplificatore/linea da inserire nella matrice Master AEM5Z o Slave AES8Z. |  | 1010
UEPR-PAEVMCL2Z | PAEVMCL2Z | Modulo di zona per controllo seconda linea | Modulo di zona per il controllo della seconda linea nello stesso amplificatore di zona, da inserire nella matrice Master AEM5Z o Slave AES8Z. |  | 870
UEPR-PAEVPROM5Z | PAEVPROM5Z | Matrice master digitale | Matrice Master digitale certificata a Norme EN 60849, EN 54-16 e BS 5839-8. Slot per 5 moduli plug-in diretti per il controllo dell’amplificatore/linea inseribili direttamente. Fino a 108 diversi messaggi registrati su 108 zone (54 con architettura a doppia linea per zona A/B). Display LCD con pulsanti di navigazione per il completo controllo della macchina, LED di alimentazione, segnalazione di guasto e allarme vocale. Porta USB anteriore per la configurazione del download. Ingresso alimentazione 24Vcc. |  | 6870
UEPR-PAEVPROS8Z | PAEVPROS8Z | Matrice slave | Matrice Slave certificata a Norme EN 54-16. Possibilità di inserire fino a 8 moduli per il controllo dell’amplificatore/linea. Led di Alimentazione, Seganalazione Guasto e Allarme Vocale. Ingresso alimentazione 24Vcc. Ingresso per amplifi catore di riserva. Quattro connettori RJ45 per il collegamento alla matrice Master e alla successiva matrice Slave. 2 Unità rack standard 19”. |  | 3235
DIFFUSORI EVAC CERTIFICATI EN54-24
CODICE | REF | DESCRIZIONE |  |  | PREZZO
UEPR-APC6BTENC | APC6BT/ENC | DIFFUSORE BIDIREZIONALE IN ABS DA PARETE 6W EN54-24 | Diffusore bidirezionale da 12W, certificato EN54-24, di colore bianco con cassa in ABS con un polimero aggiunto per evitare lo scolorimento alla luce solare, rendendoli protetto dai raggi UV, e dotato di griglie in acciaio verniciato a polveri epossidiche, installabile a parete. Completo di condensatore per il monitoraggio della linea DC |  | 270
UEPR-APH10TENC | APH10T/ENC | Diffusore a tromba 10W EN54-24 | Diffusore a tromba da esterno a 10W, certificato EN54-24, di colore bianco con cassa in ABS con polimero aggiunto per evitare lo scolorimento alla luce solare, rendendoli così protetto dai raggi UV e dotato di griglie in acciaio verniciato a polveri epossidiche, installabile a parete. Eccellente riproduzione nel parlato. Completo di condensatore per il monitoraggio della linea DC |  | 240
UEPR-APH20TENC | APH20T/ENC | Diffusore a tromba 20W EN54-24 | Diffusore a tromba da esterno a 20W, certificato EN54-24, di colore bianco con cassa in ABS con polimero aggiunto per evitare lo scolorimento alla luce solare, rendendoli così protetto dai raggi UV e dotato di griglie in acciaio verniciato a polveri epossidiche, installabile a parete. Eccellente riproduzione nel parlato. Completo di condensatore per il monitoraggio della linea DC |  | 265
UEPR-PAHS81T30BS | PAHS81T30BS | Diffusore a tromba 30W EN54-24 | Diffusore a tromba Outdoor / Indoor EN54-24 BS 5839 Part 8. Potenza: 30/15/7,5/3,75W @ 100V. Risposta in frequenza: 340Hz - 9KHz. SPL (1W/m): 108dB. SPL MAX (Pmax @ 1m): 123dB. Angolo di copertura: 2KHz: 60°. Dimensione: Ø 212 - H 280 mm. Materiale: ABS UL94V0. Colore: grigio chiaro. Certificazione: EN54-24 / 1488-CPD-0314/W. |  | 370
UEPR-CAD10TEN | CAD10T/ENC | PROIETTORE DI SUONO 10W EN54-24 | Proiettore da esterno a 10W, certificato EN54-24, di colore bianco con cassa in ABS con polimero aggiunto per evitare lo scolorimento alla luce solare, rendendoli così protetto dai raggi UV e dotato di griglie in acciaio verniciato a polveri epossidiche, installabile a parete. Eccellente riproduzione del parlato e della musica. Completo di condensatore per il monitoraggio della linea DC |  | 240
UEPR-MCS20TENC | MCS20T/ENC | Diffusore a colonna a 2 vie da 20W, certificato EN54-24. | Diffusore a colonna a 2 vie da 20W, certificato EN54-24, in alluminio estruso di colore bianco molto solido e sono progettati per essere resistenti agli agenti atmosferici, installabile a parete. Eccellente riproduzione nel parlato e nella musica. Completo di condensatore per il monitoraggio della linea DC Grado di protezione, IP55 |  | 460
UEPR-MCS40TENC | MCS40T/ENC | Diffusore a colonna a 2 vie da 40W, certificato EN54-24. | Diffusore a colonna a 2 vie da 40W, certificato EN54-24, in alluminio estruso di colore bianco molto solido e sono progettati per essere resistenti agli agenti atmosferici, installabile a parete. Eccellente riproduzione nel parlato e nella musica. Completo di condensatore per il monitoraggio della linea DC Grado di protezione, IP55 |  | 780
UEPR-MCS80TENC | MCS80T/ENC | Diffusore a colonna a 2 vie da 80W, certificato EN54-24. | Diffusore a colonna a 2 vie da 80W, certificato EN54-24, in alluminio estruso di colore bianco molto solido e sono progettati per essere resistenti agli agenti atmosferici, installabile a parete. Eccellente riproduzione nel parlato e nella musica. Completo di condensatore per il monitoraggio della linea DC Grado di protezione, IP55 |  | 1450
UEPR-MWC6TENC | MWC6T/ENC | DIFFUSORE ROTONDO DA PARETE 6W IN ACCIAO EN54-24 | Diffusore rotondo a parete da 6W, realizzato in acciaio verniciato a polvere con griglia piatta, per applicazioni a parete e soffitto, certificato EN54-24. Eccellente riproduzione nel parlato e per la musica. Completo di condensatore per il monitoraggio della linea DC Grado di protezione, IP21 |  | 145
UEPR-APC4TENC | APC4T/ENC | DIFFUSORE IN ABS DA PARETE 6W EN54-24 | Diffusore da 6W, certificato EN54-24, di colore bianco con cassa in ABS con un polimero aggiunto per evitare lo scolorimento alla luce solare, rendendoli protetto dai raggi UV, e dotato di griglie in acciaio verniciato a polveri epossidiche, installabile a parete. Completo di condensatore per il monitoraggio della linea DC |  | 175
UEPR-PWC6TENC | PWC6T/ENC | DIFFUSORE DA PARETE 6W IN ABS EN54-24 | Diffusore a parete da 6W a doppio cono, certificato EN54-24, in plastica ABS rinforzata resistente ai raggi UV, installabile a parete. Eccellente riproduzione nel parlato e nella musica. Completo di condensatore per il monitoraggio della linea DC Grado di protezione, IP21 |  | 170
UEPR-RLS5TEN | RLS5T/EN | Diffusore 6W per controsoffitti, bianco cassa metallo, install. clip a molla. Senza condensatore monitoraggio linea DC | Diffusore da 6W per controsoffitti, di colore bianco con cassa in metallo, installazione facile tramite clip a molla rapida. Sprovvisto di condensatore per il monitoraggio della linea DC. |  | 95
UEPR-SENTRY6STENC | SENTRY6ST/ENC | DIFFUSORE DA PARETE 6W ANTIVANDALO EN54-24 | Diffusore da 6W. quadrato di colore bianco con cassa in metallo antivandalo realizzati in acciaio di alta qualità con rivestimento epossidico, installabile sia a soffitti che a parete. Diffusore a doppio cono che offrono un'ampia gamma di frequenze adatta sia per applicazioni vocali che musicali. Completo di condensatore per il monitoraggio della linea DC |  | 250
UEPR-WWC6TENC | WWC6T/ENC | DIFFUSORE DA PARETE 6W CON CASSA IN LEGNO EN54-24 | Diffusore a parete da 6W, cassa in legno con griglia in lamiera d'acciaio Zinko, certificato EN54-24, installabile sia a parete che a soffitto. Eccellente riproduzione nel parlato. Completo di condensatore per il monitoraggio della linea DC Grado di protezione, IP21 |  | 135
UEPR-PAA31TB | PA A31TB | DIFFUSORE.2VIE.30W.EN54-24.NERO | Diffusore per montaggio a muro compatto a due vie, progettato per applicazioni a tensione costante o a impedenza costante. È dotato di un woofer da 76 mm (3 “) e di un tweeter a cupola da 1”, in Gr di fornire un’eccellente intelligibilità del parlato con un’ampia dispersione, insieme ad una buona riproduzione musicale di sottofondo. Completo di un trasformatore per operare su sistemi a tensione costante da 100V o 70V. Completo di selettore rotativo per la scelta della potenza o della impedenza, nonché, in conformità alla norma EN 54-24:2008 |  | 255
UEPR-PAA31TW | PA A31TW | DIFFUSORE.2VIE.30W.EN54-24.BIANCO | Diffusore per montaggio a muro compatto a due vie, progettato per applicazioni a tensione costante o a impedenza costante. È dotato di un woofer da 76 mm (3 “) e di un tweeter a cupola da 1”, in Gr di fornire un’eccellente intelligibilità del parlato con un’ampia dispersione, insieme ad una buona riproduzione musicale di sottofondo. Completo di un trasformatore per operare su sistemi a tensione costante da 100V o 70V. Completo di selettore rotativo per la scelta della potenza o della impedenza, nonché, in conformità alla norma EN 54-24:2008 |  | 255
UEPR-PAA51TB | PA A51TB | DIFFUSORE.2VIE.50W.EN54-24.NERO | Diffusore per montaggio a muro compatto a due vie, progettato per applicazioni a tensione costante o a impedenza costante. È dotato di un woofer da 76 mm (3 “) e di un tweeter a cupola da 1”, in Gr di fornire un’eccellente intelligibilità del parlato con un’ampia dispersione, insieme ad una buona riproduzione musicale di sottofondo. Completo di un trasformatore per operare su sistemi a tensione costante da 100V o 70V. Completo di selettore rotativo per la scelta della potenza o della impedenza, nonché, in conformità alla norma EN 54-24:2008 |  | 295
UEPR-PAA51TW | PA A51TW | DIFFUSORE.2VIE.50W.EN54-24.Bianco | Diffusore per montaggio a muro compatto a due vie, progettato per applicazioni a tensione costante o a impedenza costante. È dotato di un woofer da 76 mm (3 “) e di un tweeter a cupola da 1”, in Gr di fornire un’eccellente intelligibilità del parlato con un’ampia dispersione, insieme ad una buona riproduzione musicale di sottofondo. Completo di un trasformatore per operare su sistemi a tensione costante da 100V o 70V. Completo di selettore rotativo per la scelta della potenza o della impedenza, nonché, in conformità alla norma EN 54-24:2008 |  | 295
UEPR-PAAC60T | PA AC60T | DIFFUSORE.A.SOFFITTO.12W.EN54-24 | Diffusore da controsoffitto con un telaio in ABS iniettato e una griglia in alluminio verniciato epossidico. È dotato di un altoparlante a doppio cono da 154 mm (6”) full range, in Gr di fornire un’eccellente intelligibilità del parlato con ampia dispersione, insieme ad una buona riproduzione musicale di sottofondo. Il diffusore include un trasformatore per operare su sistemi a tensione costante da 100V e 70V con tre diversi range di potenza. In conformità alla norma EN 54-24:2008, |  | 107
UEPR-PAAC61T | PA AC61T | DIFFUSORE.A.SOFFITTO.2VIE.12W.EN54-24 | Diffusore da controsoffitto di alta qualità con un telaio iniettato ABS e una griglia in alluminio verniciato epossidico. È dotato di un woofer da 154 mm (6”) e di un tweeter a cupola da 1”, in Gr di fornire un’eccellente intelligibilità del parlato con un’ampia dispersione, insieme ad una buona riproduzione musicale di sottofondo. EN54-24:2008. |  | 125
UEPR-PAAH50T | PA AH50T | DIFFUSORE.A.SOSPENSIONE.20W.EN54-24 | Diffusore a sospensione da interno/esterno dotato di un involucro di estrusione in alluminio di alta qualità rivestito in resina epossidica. È dotato di un driver a pieno campo da 127 mm (5 “) a doppio cono, in Gr di fornire un’eccellente intelligibilità del parlato con ampia dispersione, insieme ad una buona riproduzione musicale di sottofondo. Conformità alla norma EN 54-24:2008, comprende una morsettiera in ceramica e un fusibile termico. |  | 295
UEPR-PAAIW50FRAME | PA AIW50FRAME | CORNICE.PER.AIW50T | BOX di contenimento da muro di colore bianco per diffusore PA AIW50T |  | 53
UEPR-PAAIW50T | PA AIW50T | DIFFUSORE DA PARETE 12W EN54-24 | Diffusore da parete interno con telaio in ABS iniettato e griglia in alluminio verniciato epossidico. È dotato di un woofer da 127 mm (5 “) e di un tweeter a cupola da 1”, fornendo un’ampia risposta in frequenza con una riproduzione sonora naturale e fluida, ideale per l’utilizzo in sistemi PA e in applicazioni musicali di sottofondo. Il diffusore include un trasformatore per operare su sistemi a tensione costante 100V e 70V con tre diversi range di potenza. Conformità alla norma EN 54-24:2008 |  | 164
UEPR-PAAP50T | PA AP50T | PROIETTORE. DI.SUONO.20W.EN54-24 | Proiettore sonoro interno/esterno dotato di un involucro di estrusione in alluminio di alta qualità rivestito in resina epossidica. È dotato di un driver a pieno campo da 127 mm (5 “) a doppio cono, in Gr di fornire un’eccellente intelligibilità del parlato con ampia dispersione, insieme ad una buona riproduzione musicale di sottofondo. Il proiettore include un trasformatore per operare su sistemi a tensione costante da 100V e 70V con tre diversi range di potenza. Conformità alla norma EN 54-24:2008 |  | 258
UEPR-PAAP52T | PA AP52T | PROIETTORE.BIDIREZIONALE.20W.EN54-24 | Proiettore Bi-direzionale per interni/esterni dotato di un involucro di estrusione in alluminio di alta qualità rivestito in resina epossidica. È dotato di 2 x 127 mm (5 “) Full-Range driver, in Gr di fornire un’eccellente intelligibilità del parlato con ampia dispersione, insieme ad una buona riproduzione di musica di sottofondo. Il proiettore include un trasformatore per operare su sistemi a tensione costante da 100V e 70V con tre diversi range di potenza. Conformità alla norma EN 54-24:2008 |  | 320
SWITCH PER SISTEMI DI GESTIONE EVAC
CODICE | REF | DESCRIZIONE |  |  | PREZZO
UEPR-PA48TO24V2A5 | PA48TO24V2A5 | Alimentatore DC-DC Converter da 48 a 24Vdc | Alimentatore DC-DC Converter da 48 a 24Vdc |  | 342
UEPR-PASWCRS112 | PASWCRS112 | Switch Ethernet per AE604 e AE300 - 4 porte SFP - Transciever ottico opzionale | Switch Ethernet per AE604 e AE300 - 4 porte SFP - Transciever ottico opzionale |  | 1748
UEPR-PASWES8150 | PASWES8150 | Switch Ethernet per AE604 e AE300 - 4 porte SFP - Transciever ottico opzionale | Switch Ethernet per AE604 e AE300 - 4 porte SFP - Transciever ottico opzionale |  | 1748
AMPLIFICATORI PER SISTEMI EVAC
CODICE | REF | DESCRIZIONE |  |  | PREZZO
UEPR-PADM250 | PADM250 | Amplificatore professionale 250W | Amplificatore professionale di potenza modulare da 250W, alimentazione in ingresso con tensione alternata o 48Vcc . Ingressi linea e microfono con selezione prioritaria o soft-VOX. Algoritmo PA-taylored per il controllo di tono e dinamiche della gestione del carico. Uscita altoparlante a tensione costante 100V - 70V selezionabile, potenza massima in uscita RMS @ 100V 250W, corrente di uscita di picco 6,90 A, impedenza di carico minima 18.2 Ohm e risposta in frequenza 50Hz ÷ 20KHz ±3db 440Hz ÷ 20KHz ±3db (selezionabili). |  | 2120
UEPR-PADM550 | PADM550 | Amplificatore professionale 550W | Amplificatore modulare digitale in classe D serie DM Power 550W - 70/100V Protezione sovraccarico e corto circuito diffusori Circuito di Autodiagnosi Circuito di Risparmio Energetico DSP a Bordo Indicatori LED Controllo generale del volume (Master) Regolazione toni bassi ed alti Filtro PA-HF inseribile Regolazione della soglia d’intervento del VOX Regolazione del guadagno ingresso MIC/Linea Ingresso LINEA Bilanciato su Euroblock Ingresso MIC / LINEA Prioritario Bilanciato su RJ45 Due uscite: tensione costante 100V e 70V su Euroblock impostabile • Alimentazione ausiliaria 48Vdc Peso 2.15Kg Ingombro una unità di cestello Massimo 8 moduli affiancabili su cestello rack MDAC8 (3U rack 19”) |  | 2233
UEPR-PADM750 | PADM750 | Amplificatore professionale 750W | Amplificatore professionale di potenza modulare da 750W, alimentazione in ingresso con tensione alternata o 48Vcc. Ingressi linea e microfono con selezione prioritaria o soft-VOX. Algoritmo PA-taylored per il controllo di tono e dinamiche della gestione del carico. Uscita altoparlante a tensione costante 100V - 70V selezionabile, potenza massima in uscita RMS @ 100V 750W, corrente di uscita di picco 9,40 A, impedenza di carico minima 13.3 Ohm e risposta in frequenza 50Hz ÷ 20KHz ±3db 440Hz ÷ 20KHz ±3db (selezionabili). |  | 2423
WPROPAMDA500V2 | PAMDA500V2 | Amplificatore professionale 500W | Unità di Potenza Modulare 500W - 70/100V- 4Ohm Circuito di protezione sovraccarico e corto circuito diffusori Controllo dinamico del Clipping Indicatori Led Controllo generale del volume (Master) Regolazione toni bassi ed alti Ingresso di Linea Bilanciato su connettore Euroblock Ingresso Prioritario di Linea Bilanciato su connettore Euroblock con Controllo di Guadagno 3 uscite su connettore Euroblock, selezionabili mediante dip switch: 4Ohm – 70V - 100V Filtro PA-HF inseribile posteriormente Selettore posteriore Ground-Lift Alimentazione Autoswitch 230/117V~ 50/60Hz Alimentazione d’emergenza 24Vdc Dimensioni (LxHxP): 116x53x250mm Peso: 2.4Kg Massimo 8 moduli inseribili su cestello rack dedicato MDA8C (3U rack 19”)
UEPR-PAMDAC8V2 | PAMDAC8V2 | Contenitore 8 unità modulari | Contenitore 8 unità modulari, per l’alloggiamento dei moduli PAMDA. |  | 589
UEPR-PAMDACTV | PAMDACTV | Contenitore 8 unità modulari ventilato. | Contenitore 8 unità modulari ventilato, per l’alloggiamento dei moduli PAMDA. |  | 1264
CONSOLLE MICROFONICA PER SISTEMI EVAC
CODICE | REF | DESCRIZIONE |  |  | PREZZO
UEPR-PADBE01 | PADBE01 | Consolle microfonica evac ad un tasto certificata EN54-16 | Consolle microfonica completamente monitorata secondo normativa EN54-16. Completa di microfono gooseneck dinamico. Tasto “Talk” completamente programmabile da software, led “Busy” e “System”. Alimentazione tramite cavo RJ45 (non incluso) da centrale o tramite alimentatore locale 24 Vcc non fornito. |  | 1145
UEPR-PADBE06 | PADBE06 | Consolle microfonica digitale monitorata a 6 tasti certificata EN54-16 | Consolle microfonica completamente monitorata secondo normativa EN54-16. Completa di microfono gooseneck dinamico. 6 tasti e tasto di “Talk” completamente programmabili da software, led “Busy” e “System”. Alimentazione tramite cavo RJ45 (non incluso) da centrale o tramite alimentatore 24 Vcc locale non fornito. |  | 1485
UEPR-PADBE108 | PADBE108 | Consolle microfonica monitorata con display certificata EN54-16 | Consolle microfonica completamente monitorata secondo normativa EN54-16. Completa di microfono gooseneck dinamico. Tastiera numerica a 10 tasti, tasto “Clear”, tasto “Music”, Tasto “Talk” e tre tasti per l’attivazione dei messaggi MSG1-MSG2-MSG3, Led “Busy” e “System”, display LCD. Tutte le funzioni dei tasti sono programmabili da software. Alimentazione tramite cavo RJ45 (non incluso) da centrale o tramite alimentatore locale 24 Vcc non fornito. |  | 2555
UEPR-PADBE108E | PADBE108E | Consolle microfonIca monitorata IP con display certificata EN54-16 | Consolle microfonica in rete TCP-IP completamente monitorata secondo normativa EN 54-16. Completa di microfono gooseneck dinamico. Tastiera numerica a 10 tasti, tasto “Clear”, tasto “Music”, Tasto “Talk” e tre tasti per l’attivazione dei messaggi MSG1-MSG2-MSG3, Led “Busy” e “System”, display LCD. |  | 3040
UEPR-PADBEVF | PADBEVF | Base VVF EN54-16 | Base VVF completamente monitorata secondo normative EN54-16, box metallico da parete, led di stato, microfono palmare programmabile da software e accesso alle funzioni di allarme mediante chiave di sicurezza. |  | 1205
CONSOLLE MICROFONICA PER SISTEMI PA
CODICE | REF | DESCRIZIONE |  |  | PREZZO
UEPR-AETHERRM1HD | AETHERRM1HD | Radiomicrofono headset a frequenza fissa | Radiomicrofono UHF diversity PLL per uso professionale. È dotato di autoscan e sincronizzazione IR. 388 canali per l'uso simultaneo fino a 24 unità. Portata 100 metri. Custodia in ABS. Range : 514-542 Mhz (AETHERRM1MA). Trasmettitore bodypack |  | 1026
UEPR-APM30 | APM30 | Supporto a pinza in ABS per microfono (Ø Min-Max: 20 - 32 mm). | Supporto a pinza in ABS per microfono (Ø Min-Max: 20 - 32 mm). |  | 7.8
UEPR-APM40 | APM40 | Adattatore universale 5/8” - 3/8” per supporti microfonici | Adattatore universale 5/8” - 3/8” per supporti microfonici |  | 2.85
UEPR-DM580LC | DM580LC | Microfono dinamico ad impugnatura | Microfono dinamico ad impugnatura Capsula dinamica Risposta polare tipo cardioide Adatto per applicazioni vocali Costruzione robusta in metallo Interruttore ON/OFF per il controllo on-stage Griglia metallica con filtro interno anti-soffio in foam Cavo XLR 5mt incluso Risposta in frequenza ( +/- 3dB ): 70Hz - 14kHz Sensibilità 1 kHz: -55dB +/-3dB Impedenza: 600Ω Peso: 0.275Kg Dimensioni: Ø50-L195mm |  | 86
UEPR-DST110BK | DST110BK | Base da tavolo triangolare in ghisa pesante con asta telescopica | Base da tavolo triangolare in ghisa pesante conasta telescopica Dimensione base: 160x180mm Altezza minima: 400mm Altezza massima: 560mm Peso: 3.06kg Lunghezza asta: 330/490mm Colore: Base nero opaco con tubo nero |  | 105
UEPR-PABM101 | PA BM101 | Consolle microfonica per annunci generici | Consolle microfonica per annunci generici con compressore automatico, microfono dinamico, tasto di chiamata programmabile (PTT o ON/OFF), trimmer di regolazione del livello di uscita, trimmer di regolazione livello del din-don bitonale o tritonale selezionabile, gestione intelligente della priorità. Alimentazione tramite cavo RJ45 da remoto o tramite alimentatore locale 24 Vdc. |  | 795
UEPR-PABM102 | PA BM102 | Consolle microfonica per annunci generici con microfono dinamico | Consolle microfonica per annunci generici con microfono dinamico, tasto di chiamata PTT e contatto di priorità (Normalmente Aperto). |  | 446
UEPR-PABMG2 | PA BMG2 | Base microfonica da tavolo, con microfono goosenek | Base microfonica da tavolo, con microfono goosenek con anello luminoso Sensibilità: -40dB ± 2dB / 100Ω ±30% Risposta in frequenza: 40Hz-20kHz (-3dB) Alimentazione: Phantom 48Vdc Batteries 3V (2x AA) Lunghezza Gooseneck: 445mm Interruttore: ON-OFF Connettore: XLR Dimensioni (LxHxP): 115x140x30mm Peso: 0.7kg |  | 135
UEPR-PABMT | PA BMT | Base microfonica per gooseneck MG400/500 | Base microfonica per gooseneck MG400/500, connettori XLR-3P. TASTO ON/OFF BISTABILE |  | 133
UEPR-PAETHERRM1MD | AETHERRM1MD | Radiomicrofono UHF diversity PLL per uso professionale. | Radiomicrofono UHF diversity PLL per uso professionale. È dotato di autoscan e sincronizzazione IR. 388 canali per l'uso simultaneo fino a 24 unità. Portata 100 metri. Custodia in ABS. Range : 514-542 Mhz (AETHERRM1MA). Trasmettitore a mano con capsula supercardioide |  | 1026
UEPR-PAINCOM2 | PA INCOM2 | Interfono per Sportelli | Interfono per Sportelli. Modi di funzionamento Full-duplex od Half-duplex. Controllo di livello e guadagno su entrambi i canali. Comando +3dB per raddoppio momentaneo della potenza lato utente. Dispositivo antilarsen integrato. |  | 494
UEPR-PAMG500 | PA MG500 | Microfono goosenek elettrete, uni direzionale | Microfono goosenek elettrete, uni direzionale Sensibilità: 7mV/Pa Impedenza: 200Ω balanced Risposta in frequenza: 150Hz-18kHz (-3dB) Alimentazione Phantom: 12-52Vdc Lunghezza Gooseneck length: 500mm Connettore: XLR Dimensioni: H500mm |  | 180
UEPR-PARM4 | PA RM4 | Base Microfonica per annunci su 4 zone | Base Microfonica per annunci su 4 zone specifica per ATMP240ZXL. Effettua la chiamata microfonica sulle singole zone o in modo generale. Tasto ALL per impegno delle zone in modo generale, Tasti di zona per la selezione di ogni singola zona o gruppi di zone Tasto TALK per l’effettuazione dell’annuncio vocale Spie luminose di attivazione Tasto CHIME per attivazione/disattivazione del tono di attenzione. |  | 485
UEPR-RSM200BK | RSM200BK | Asta a Giraffa telescopica per microfoni. | Asta a Giraffa telescopica per microfoni. Dimensione base: Ø 700 mm Altezza minima: 950 mm Altezza massima: 1600 mm Peso: 2,70 kg Colore: Nero opaco Giraffa telescopica: 565 / 860 mm |  | 109
CONTENITORI RACK PER SISTEMI PA
CODICE | REF | DESCRIZIONE |  |  | PREZZO
UEPR-ADRK2AZ | ADRK2AZ | Adattatore/ripiano di montaggio a 2 U rack 19” | Adattatore/ripiano di montaggio a 2 U rack 19” |  | 120
UEPR-ADRK3AZ | ADRK3AZ | Adattatore/ripiano di montaggio a 3 U rack 19” | Adattatore/ripiano di montaggio a 3 U rack 19” |  | 125.5
UEPR-ADRK3CR | ADRK3CR | Cassetto in metallo 3U rack 19” con chiusura a chiave. | Cassetto in metallo 3U rack 19” con chiusura a chiave. |  | 388
UEPR-ADRK4CR | ADRK4CR | Cassetto in metallo 4U rack 19” con chiusura a chiave. | Cassetto in metallo 4U rack 19” con chiusura a chiave. |  | 504
UEPR-FSR2260 | FSR2260 | Contenitore Rack professionale 22 Unità | Contenitore Rack professionale 22 Unità, standard 19” in acciaio verniciato nero opaco,completo di porta, fianchi e retro apribili, 4 ruote pivottanti. Top completo di gruppo ventole con termostato. Dimensioni (LxHxP): 600 x1093 x 600 mm. |  | 2060
UEPR-FSR2760 | FSR2760 | Contenitore Rack professionale 27 Unità | Contenitore Rack professionale 27 Unità, standard 19” in acciaio verniciato nero opaco,completo di porta, fianchi e retro apribili, 4 ruote pivottanti. Top completo di gruppo ventole con termostato. Dimensioni (LxHxP): 600 x1093 x 600 mm. |  | 2128
UEPR-FSR3260 | FSR3260 | Contenitore Rack professionale 32 Unità | Contenitore Rack professionale 32 Unità, standard 19” in acciaio verniciato nero opaco,completo di porta, fianchi e retro apribili, 4 ruote pivottanti. Top completo di gruppo ventole con termostato. Dimensioni (LxHxP): 600 x1533 x 600 mm. |  | 2445
UEPR-FSR3760 | FSR3760 | Contenitore Rack professionale 37 Unità | Contenitore Rack professionale 37 Unità, standard 19” in acciaio verniciato nero opaco,completo di porta, fianchi e retro apribili, 4 ruote pivottanti. Top completo di gruppo ventole con termostato. Dimensioni (LxHxP): 600 x1533 x 600 mm. |  | 2603
UEPR-FSR4260 | FSR4260 | Contenitore Rack professionale 42 Unità | Contenitore Rack professionale 42 Unità, standard 19” in acciaio verniciato nero opaco,completo di porta, fianchi e retro apribili, 4 ruote pivottanti. Top completo di gruppo ventole con termostato. Dimensioni (LxHxP): 600 x 2000 x 600 mm. |  | 2755
UEPR-FSRSHELF02 | FSRSHELF02 | Ripiano per Rack | Ripiano per Rack |  | 194
UEPR-HPC210BK | HPC210BK | Cavo bilanciato “high-quality“ per microfono con guaina esterna flessibile | Cavo bilanciato “high-quality“ per microfono con guaina esterna flessibile - O.F.C. (Oxygen Free Copper). Diametro esterno 6,5 mm Prezzo al metro ordinabile su bobine da 100m. |  | 4
UEPR-PAACC | PAACC | Pannello Rack 19” interruttore generale con magnetotermico 50A | Pannello Rack 19” interruttore generale con magnetotermico 50A Completo di 6 prese VDE. Altezza 1 unità modulare. |  | 555
UEPR-PASTF1 | PA STF1 | Staffa accessorio di sostegno per elettroniche pesanti | Staffa accessorio di sostegno per elettroniche pesanti. |  | 41
UEPR-PXCOVER08N | PXCOVER08N | Porta in Plexiglas per STUDIORKXL 8 unità | Porta in Plexiglas per STUDIORKXL 8 unità |  | 190
UEPR-PXCOVER12N | PXCOVER12N | Porta in Plexiglas per STUDIORKXL 12 unità | Porta in Plexiglas per STUDIORKXL 12 unità |  | 247
UEPR-RK12N | RK12N | Pannello 1U Rack 19" 12 fori per alloggiamento Plug da pannello XLR/RCA/SPEAKON | Pannello 1U Rack 19" 12 fori per alloggiamento Plug da pannello XLR/RCA/SPEAKON |  | 28.5
UEPR-RK1L | RK1L | Pannello cieco 1 unità rack 19”. | Pannello cieco 1 unità rack 19”. |  | 16
UEPR-RK1NV | RK1NV | Pannello di ventilazione 1 unità rack 19”. | Pannello di ventilazione 1 unità rack 19”. |  | 17
UEPR-RK2L | RK2L | Pannello cieco 2 unità rack 19”. | Pannello cieco 2 unità rack 19”. |  | 21
UEPR-RK2NV | RK2NV | Pannello di ventilazione 2 unità rack 19”. | Pannello di ventilazione 2 unità rack 19”. |  | 25
UEPR-RK2VP | RK2VP | Pannello Rack di protezione posteriore 2 unità | Pannello Rack di protezione posteriore 2 unità |  | 49.5
UEPR-RK3L | RK3L | Pannello cieco 3 unità rack 19”. | Pannello cieco 3 unità rack 19”. |  | 39
UEPR-RK4L | RK4L | Pannello cieco 4 unità rack 19”. | Pannello cieco 4 unità rack 19”. |  | 48
UEPR-RK4N | RK4N | Pannello 1U Rack 19" 4 fori per alloggiamento Plug da pannello XLR/RCA/SPEAKON | Pannello 1U Rack 19" 4 fori per alloggiamento Plug da pannello XLR/RCA/SPEAKON |  | 23
UEPR-RK6N | RK6N | Pannello 1U Rack 19" 6 fori per alloggiamento Plug da pannello XLR/RCA/SPEAKON | Pannello 1U Rack 19" 6 fori per alloggiamento Plug da pannello XLR/RCA/SPEAKON |  | 25
UEPR-RK6VP | RK6VP | Pannello Rack di protezione posteriore 6 unità | Pannello Rack di protezione posteriore 6 unità |  | 97
UEPR-RK8N | RK8N | Pannello 1U Rack 19" 8 fori per alloggiamento Plug da pannello XLR/RCA/SPEAKON | Pannello 1U Rack 19" 8 fori per alloggiamento Plug da pannello XLR/RCA/SPEAKON |  | 26.5
UEPR-RK8VP | RK8VP | Pannello Rack di protezione posteriore 8 unità | Pannello Rack di protezione posteriore 8 unità |  | 126
UEPR-SDC308R | SDC308R | sc. 2u cablato 8 prese | sc. 2u cablato 8 prese
UEPR-STUDIORKXL08 | STUDIORKXL08 | Contenitore Rack professionale 8 Unità, standard 19” in acciaio verniciato nero opaco, 4 ruote pivottanti | Contenitore Rack professionale 8 Unità, standard 19” in acciaio verniciato nero opaco, 4 ruote pivottanti Dimensioni (LxHxP): 560x467x580mm Peso: 17.9Kg |  | 779
UEPR-STUDIORKXL12 | STUDIORKXL12 | Contenitore Rack professionale 12 Unità, standard 19” in acciaio verniciato nero opaco, 4 ruote pivottanti | Contenitore Rack professionale 12 Unità, standard 19” in acciaio verniciato nero opaco, 4 ruote pivottanti Dimensioni (LxHxP): 560x646x580mm Peso: 21.7Kg |  | 875
UEPR-STUDIORKXL36 | STUDIORKXL36 | Contenitore Rack professionale 36 Unità, standard 19” in acciaio verniciato nero opaco, 4 ruote pivottanti | Contenitore Rack professionale 36 Unità, standard 19” in acciaio verniciato nero opaco, 4 ruote pivottanti Dimensioni (LxHxP): 560x1718x580mm Peso: 39Kg |  | 1539
DIFFUSORI PER SISTEMI PA
CODICE | REF | DESCRIZIONE |  |  | PREZZO
UEPR-PAC04006 | PA CO4006 | Diffusore a colonna ad alta direttività in alluminio | Diffusore a colonna ad alta direttività in alluminio Altoparlante: W: 6x2” - T: 1” Potenza: 40/20/10W @ 100V Risposta in frequenza: 180Hz-18kHz (-10dB) SPL (1W/m): 91dB SPL MAX (Pmax @ 1m): 107dB Angolo copertura 1kHz/4kHz (-6dB): V:40°/30° H:170°/140° Colore: Bianco Staffa a snodo inclusa Dimensioni (LxHxP): 67x505x65mm Peso: 2.2kg |  | 503.5
UEPR-PACO4012 | PA CO4012 | Diffusore a colonna ad alta direttività in alluminio | Diffusore a colonna ad alta direttività in alluminio Altoparlante: W:12x2” - T: 1” Potenza: 40/20/10W @ 100V Risposta in frequenza: 180Hz-18kHz (-10dB) SPL (1W/m): 93dB SPL MAX (Pmax @ 1m): 109dB Angolo copertura 1kHz/4kHz (-6dB): V:30°/25° H:170°/150° Colore: Bianco Staffa a snodo inclusa Dimensioni |  | 760
UEPR-PACS30HSL | PA CS30HSL | Diffusore da incasso a soffitto hi-fi due vie struttura in ABS e griglia metallica magnetica. | Diffusore da incasso a soffitto hi-fi due vie struttura in ABS e griglia metallica magnetica. Altoparlante: W: 6’’ - T: ¾” Potenza: 30/15/7,5W @ 100V Risposta in frequenza: 60Hz-20kHz (-10dB) SPL (1W/m): 89dB SPL MAX (Pmax @ 1m): 105dB Angolo copertura 1kHz/4kHz (-6dB): 130°/120° Colore: Bianco (RAL 9010) Dimensioni: Ø232-H90mm Peso: 1.85kg Foro incasso: Ø210mm |  | 333
UEPR-PACS6HT60BS | PACS6HT60BS | Diffusore a tromba 60W EN54-24 HI-FI a 2 vie. | Tromba Hi-Fi a 2 vie, stagno in ABS - EN54-24:2008 Altoparlante: W: 6.5". T: 1" Driver a compressione Potenza: 60/30/15/7.5W @ 100V |  | 870
UEPR-PACSB10 | PA CSB10 | Diffusore sferico in ABS a sospensione | Diffusore sferico in ABS a sospensione Altoparlante: 5’ full range Potenza: 10/5/2.5W @ 100V-70V Risposta in frequenza: 110Hz - 15kHz (-10 dB) SPL (1W/m): 92dB SPL MAX (Pmax @ 1m): 102dB Angolo copertura 1kHz/4kHz (-6dB): 160°/95° Colore : Bianco (RAL 9010) Dimensioni (LxHxP): Ø184-H162.5mm Peso: 1.7Kg Cavo sospensione 4,5 metri |  | 232
UEPR-PACSE06T | PA CSE06T | Plafoniera da incasso a soffitto in metallo | Plafoniera da incasso a soffitto in metallo Altoparlante: 5’’ full range Potenza: 6/3W @ 100V Risposta in frequenza: 110Hz-15kHz (-10dB) SPL (1W/m): 90dB SPL MAX (Pmax @ 1m): 98dB Angolo copertura 1kHz/4kHz (-6dB): 150°/95° Colore : Bianco (RAL 9010) Dimensioni: Ø204-H85mm Peso: 0.7kg Montaggio: incasso soffitto Foro incasso: Ø175mm |  | 63
UEPR-PAFGS20 | PA FGS20 | Diffusore da giardino HiFi | Diffusore da giardino HiFi Altoparlante: Coassiale a due vie Potenza: 30/15/7.5W @ 100V Risposta in frequenza: 80Hz-12kHz (-10dB) SPL (1W/m): 97dB SPL MAX (Pmax @ 1m):110dB Angolo copertura 1kHz/4kHz (-6dB): 360°/360° Corpo in ABS Colore: Verde Dimensioni (LxHxP): 280x400x280mm Peso: 1.8Kg Grado di protezione: IP55 |  | 352
UEPR-PAHS15AL | PA HS15AL | Diffusore a tromba in alluminio | Diffusore a tromba in alluminio Potenza: 15/10/5/3/1W @ 100V Risposta in frequenza: 280Hz-12.5kHz (-10dB) SPL (1W/m): 108dB SPL MAX (Pmax @ 1m): 120dB Angolo copertura 1kHz/4kHz (-6dB): 90°/60° Colore: Grigio Dimensioni: Ø212.5x229.5mm Peso: 1.4Kg Staffa ad U inclusa Grado di protezione: IP55 |  | 243
UEPR-PAHS30 | PAHS30 | Diffusore a tromba in ABS. | Diffusore a tromba in ABS. Potenza: 30/15/10/5/3/1W @ 100V. Risposta in frequenza: 250Hz - 16KHz (-10dB). SPL (1W/m): 109 dB. SPL MAX (Pmax @ 1m): 124 dB. Angolo copertura1KHz/4KHz (-6dB): 95º/65º. COlore : Bianco (RAL9010). Dimensioni (LxHxP): 287 x 208 x 257.5 mm. Peso :1.7 Kg. Staffa ad U inclusa. Gr di protezione: IP55. |  | 195
UEPR-PAHS30AL | PA HS30AL | Diffusore a tromba in alluminio | Diffusore a tromba in alluminio Potenza: 30/15/10/5/3/1W @ 100V Risposta in frequenza: 250Hz-16kHz (-10dB) SPL (1W/m): 109dB SPL MAX (Pmax @ 1m): 124dB Angolo copertura1kHz/4kHz (-6dB): 90°/60° Colore: Grigio Dimensioni: Ø259x261mm Peso: 1.8Kg Stafa ad U inclusa Grado di protezione: IP55 |  | 253
UEPR-PAPR10PL | PAPR10PL | Proiettore sonoro in ABS bianco | Proiettore sonoro in ABS. Altoparlante: Full range. Potenza: 10/5/2.5W @ 100V. Risposta in frequenza: 160Hz - 16KHz (-10dB). SPL (1W/m): 91dB. SPL MAX (Pmax @ 1m): 101dB. Angolo copertura 1KHz/4KHz (-6dB): 130º/85º. Colore : Bianco (RAL 9010). Dimensioni: Ø138 - H 190 mm. Peso:1.9 Kg. Staffa U inclusa. Gr di protezione: IP 55. |  | 135
UEPR-PAPR10PLB | PA PR10PLB | Proiettore sonoro in ABS nero | Proiettore sonoro in ABS. Altoparlante: Full range. Potenza: 10/5/2.5W @ 100V. Risposta in frequenza: 160Hz - 16KHz (-10dB). SPL (1W/m): 91dB. SPL MAX (Pmax @ 1m): 101dB. Angolo copertura 1KHz/4KHz (-6dB): 130º/85º. Colore : Nero. Dimensioni: Ø138 - H 190 mm. Peso:1.9 Kg. Staffa U inclusa. Gr di protezione: IP 55. |  | 156
UEPR-PAPR30PL | PA PR30PL | Proiettore sonoro stagno in ABS | Proiettore sonoro stagno in ABS Altoparlante: 5’’ full range Potenza: 30/15/7.5/3.5/1.5W @ 100V 8Ω Risposta in frequenza: 125Hz-15kHz SPL (1W/m): 101dB SPL MAX (Pmax @ 1m): 110dB Angolo copertura 1kHz/4kHz (-6dB): 130°/90° Colore : Bianco Dimensioni: Ø178-H200mm Peso: 2.1Kg Staffa U inclusa Grado di protezione: IP56 |  | 232
UEPR-PASTONE | PA STONE | Diffusore a forma di roccia | Diffusore a forma di roccia Altoparlante: Coassiale a due vie W:6.5” - T:1.5” Potenza: 15/7.5W @ 100V - 7.5/3.8W @ 70V Risposta in frequenza: 120Hz -15kHz (-10dB) SPL (1W/m): 95dB SPL MAX (Pmax @ 1m): 108dB Angolo copertura 1kHz/4kHz (-6dB): 250°/250° Corpo in ABS Colore: Pietra grigio chiaro Dimensioni (LxHxP): 259x265x349mm Peso: 4.3kg Grado di protezione: IP 55 |  | 370
UEPR-PAWS04 | PAWS04 | Diffusore acustico da parete in ABS. | Diffusore acustico da parete in ABS. Altoparlante: 6’ full range. Potenza: 10/5W @ 100V. Risposta in frequenza: 110Hz - 13KHz (-10dB). SPL (1W/m): 91 dB. SPL MAX (Pmax @ 1m): 101 dB. Angolo copertura 1KHz/4KHz (-6dB): 110º/85º. Colore : Bianco (RAL 9010). Dimensioni (Lx HxP): 240 x 345 x 101 mm. Peso :1.6 Kg. Sistema di fissaggio tramite tassello. |  | 135
UEPR-XE65CT | XE65CT | Diffusore da incasso a soffitto hi-fi due vie in ABS | Diffusore da incasso a soffitto hi-fi due vie in ABS Altoparlante: W: 6.5’’ - T: 1’’ Potenza: 20/10/5/2.5W @ 100V Risposta in frequenza: 70Hz-20kHz (-10dB) SPL (1W/m): 87dB SPL MAX (Pmax @ 1m): 100dB Angolo copertura 1kHz/4kHz (-6dB): 130°/80° Colore : Bianco (RAL 9010) Dimensioni: Ø204-H85mm Peso : 1.2kg Montaggio: incasso soffitto Foro incasso: Ø179mm Vendita a coppia (prezzo singolo) |  | 118
UEPR-XE35TB | XE35TB | Diffusore Monitor a due vie Nero | Diffusore Monitor a due vie Altoparlante: W: 3.5’’ T: 1’’ Potenza: 15/7.5/4/2/1W @ 100/70V 30W @ 8Ω Risposta in frequenza: 70Hz-20kHz (-10dB) SPL (1W/m): 85 dB SPL MAX (Pmax @ 1m): 97dB Angolo copertura 1kHz/4kHz (-6dB): 150°/100° Corpo in ABS Colore: Nero Dimensioni (LxHxP): 130x198x130mm Peso: 1.8kg Staffa ad U inclusa Vendita a coppia (prezzo singolo) |  | 156
UEPR-XE35TW | XE35TW | Diffusore Monitor a due vie bianco | Diffusore Monitor a due vie Altoparlante: W: 3.5’’ - T: 1’’ Potenza: 15/7.5/4/2/1W @ 100/70V 30W @ 8Ω Risposta in frequenza: 70Hz-20kHz (-10dB) SPL (1W/m): 85dB SPL MAX (Pmax @ 1m): 97dB Angolo copertura 1kHz/4kHz (-6dB): 150°/100° Corpo in ABS Colore: Bianco Dimensioni (LxHxP): 130x198x130mm Peso: 1.8kg Staffa ad U inclusa Vendita a coppia (prezzo singolo) |  | 156
UEPR-XE51CT | XE51CT | Diffusore da incasso a soffitto a due vie in ABS | Diffusore da incasso a soffitto hi-fi due vie in ABS. Altoparlante: W: 5’’ T: 1/2’’. Potenza: 10/5/2/1 W @ 100V. Risposta in frequenza: 70Hz -20khz (-10dB). SPL (1W/m): 91 dB. SPL MAX (Pmax @ 1m): 103 dB. Angolo copertura 1KHz/4KHz (-6dB): 150º/95º. Colore : Bianco (RAL 9010). Dimensioni: Ø 190 - H 80 mm. Peso: 1.2 Kg. Da incasso soffitto. Foro incasso: Ø 170mm. Vendita a coppia (prezzo singolo). |  | 70
UEPR-XE55TB | XE55TB | Diffusore Monitor a due vie Nero | Diffusore Monitor a due vie Altoparlante: W: 5’’ - T: 1’’ Potenza: 30/10/5/2/1W @ 100/70V 60W @ 8Ω Risposta in frequenza: 70Hz-20kHz (-10dB) SPL (1W/m): 87dB SPL MAX (Pmax @ 1m): 101dB Angolo copertura 1kHz/4kHz (-6dB): 140°/90° Corpo in ABS Colore: Nero Dimensioni (LxHxP): 181x240x172mm Peso: 3kg Staffa ad U inclusa Vendita a coppia (prezzo singolo) |  | 232
UEPR-XE55TW | XE55TW | Diffusore Monitor a due vie bianco | Diffusore Monitor a due vie Altoparlante: W: 5’’ - T: 1’’ Potenza: 30/10/5/2/1W @ 100/70V 60W @ 8Ω Risposta in frequenza: 70Hz-20kHz (-10dB) SPL (1W/m): 87dB SPL MAX (Pmax @ 1m): 101dB Angolo copertura 1kHz/4kHz (-6dB): 140°/90° Corpo in ABS Colore: Bianco Dimensioni (LxHxP): 181x240x172mm Peso: 3kg Staffa ad U inclusa Vendita a coppia (prezzo singolo) |  | 232
UEPR-XE65TB | XE65TB | Diffusore Monitor a due vie Nero | Diffusore Monitor a due vie Altoparlante: W: 6.5’’ - T: 1’’ Potenza: 40/20/10/5/2W @ 100/70V 60W @ 8Ω Risposta in frequenza: 70Hz-20kHz (-10dB) SPL (1W/m): 87dB SPL MAX (Pmax @ 1m): 103dB Angolo copertura 1kHz/4kHz (-6dB): 140°/90° Corpo in ABS Colore: Nero Dimensioni (LxHxP): 217x288x204mm Peso: 4.2kg Staffa ad U inclusa Vendita a coppia (prezzo singolo) |  | 294
UEPR-XE65TW | XE65TW | Diffusore Monitor a due vie bianco | Diffusore Monitor a due vie Altoparlante: W: 6.5’’ - T: 1’’ Potenza: 40/20/10/5/2W @ 100/70V 60W @ 8Ω Risposta in frequenza: 70Hz-20kHz (-10dB) SPL (1W/m): 87dB SPL MAX (Pmax @ 1m): 103dB Angolo copertura 1kHz/4kHz (-6dB): 140°/90° Corpo in ABS Colore: Bianco Dimensioni (LxHxP): 217x288x204mm Peso: 4.2kg Staffa ad U inclusa Vendita a coppia (prezzo singolo) |  | 294
SISTEMI DI GESTIONE PA
CODICE | REF | DESCRIZIONE |  |  | PREZZO
UEPR-PAAMIX54Z | PAAMIX54Z | Matrice/Mixer Stereo 5 ingressi linea/micro con modulo multimediale (Tuner FM - MP3 Lettore) indirizzabile | Matrice/Mixer Stereo provvista di 5 ingressi linea/micro con modulo multimediale (Tuner FM - MP3 reader) indirizzabile. Cinque ingressi mic/line su COMBO bilanciati e RCA Stereo. Controlli di guadagno indipendenti sui canali d’ingresso 1~5 mediante trimmer posteriore. Phantom +48V deselezionabile per ogni ingresso. Indicatore CLIP a led per ogni canale d’ingesso. |  | 1225
UEPR-PAAMIX63 | PA AMIX63 | Mixer analogico per miscelazione segnali microfonici/linea, 6 ingressi Micro XLR, 3 ingressi Linea RCA | Mixer analogico per la miscelazione di segnali microfonici/linea, 6 ingressi Micro XLR, 3 ingressi Linea RCA Elevato design ed accuratezza costruttiva Sei ingressi mic/line COMBO bilanciati Tre ingressi linea stereo sbilanciati RCA Selettori tipo di ingresso line,/ mic con phantom / mic Indicatori segnale di ingresso a led per ogni canale Funzione di priorità MIC 1 sugli altri ingressi regolabile Controlli di guadagno indipendenti canali 1~9 Due uscite XLR bilanciato (Left e Right) Uscita Mono bilanciata Uscita REC stereo (Left e Right) tipo RCA Indicatori livello di segnale d’uscita a led (Left e Right) Controllo di volume MASTER Controlli di tono Morsetti per alimentazione d’emergenza (24 V c.c.) Selettore di alimentazione 230V~ 50/60Hz (AMIX63V117 117V~ 50/60Hz) Dimensioni (LxHxP): 483x44x195mm 1U rack 19” Peso: 2.9Kg |  | 950
UEPR-PAAMP160XL | PA AMP160XL | Amplificatore mixer professionale 160W - 70/100V- 4Ω | Amplificatore mixer professionale 160W - 70/100V- 4Ω Circuito di protezione sovraccarico e corto circuito diffusori Indicatore d’accensione a led Indicatore di livello a led Controllo generale del volume (Master) Controlli separati del Livello per gli ingressi 1÷5 Regolazione toni bassi ed alti Manopole illuminate N° 4 ingressi MIC/MIC Phantom 24/LINE bilanciati su morsetto Euroblock N° 3 ingressi AUX commutabili da selettore frontale Ingressi 1÷4 con funzione priorità VOX / Contatto sugli altri ingressi (selezionabile mediante dip-switch) Funzione MAIN - IN/OUT N°3 uscite di cui una ad impedenza costante 4Ω e due a tensione costante (70/100V) Funzione CHIME indipendente per ogni ingresso (routing) Uscita REC OUT su RCA Uscita livello linea bilanciata su morsetto Euroblock Alimentazione autoswitch 230/117V~ 50/60Hz Alette per fissaggio a Rack 19” 1U in dotazione Dimensioni (LxHxP): 439x44x300 mm 483x44x300 mm - 1U rack19’’ Peso 5Kg |  | 1672
UEPR-PAAMP240V4 | PAAMP240V4 | Amplificatore mixer a quattro zone per 240W di potenza complessiva. | Amplificatore mixer a quattro zone per 240W di potenza complessiva. Quattro zone d’uscita a 100V inseribili indipendentemente da tastiera frontale. Uscite a impedenza costante (4W) e a tensione costante (25, 70, 100 V). Quattro ingressi MIC/LINE con XLR/Jack 6,3mm combinati. Alimentazione 24V phantom sui 4 ingressi MIC. |  | 1600
UEPR-PAATMP160XL | PAATMP160XL | SintoAmplificatore combinato 160W - 70/100V- 4Ω | SintoAmplificatore combinato 160W - 70/100V- 4Ω. Modulo Multimediale integrato USB/SD MMC, BLUETOOTH e Sintonizzatore AM/FM digitale. Circuito di protezione sovraccarico e corto circuito diffusori. Indicatore d’accensione a led. Indicatore di livello a led. Controllo generale del volume (Master). |  | 1375
UEPR-PAATMP240ZXL | PA ATMP240ZXL | Amplificatore Mixer a 4 zone 240W con Modulo Multimediale | Amplificatore Mixer a 4 zone 240W con Modulo Multimediale Funzione di paging di Zona attraverso base microfonica dedicate PA RM4 (opzionale) Circuito di protezione sovraccarico e corto circuito diffusori Indicatore d'accensione a led Indicatore di livello a led Controllo generale del volume (Master) Controlli separati del Livello per gli ingressi 1÷5 Regolazione toni bassi ed alti Modulo multimediale dotato di Telecomando con sintonizzatore radio, lettore MP3 su supporto USB/SD e connessione Bluetooth N° 4 ingressi MIC / MIC Phantom 48V / LINE bilanciati su morsetto Euroblock N° 3 ingressi AUX commutabili da selettore frontale Ingressi 1÷4 con funzione indipendente di priorità (VOX / Contatto) sugli altri ingressi selezionabile mediante dip-switch 1÷4 Funzione MAIN - IN/OUT N°3 uscite di cui una ad impedenza costante 4Ω e due a tensione costante (70/100V) su morsetto Euroblock N°4 uscite di Zona a 100V su morsetto Euroblock N°4 uscite livello linea bilanciata su morsetto Euroblock Funzione CHIME indipendente per ogni ingresso (routing) Uscita REC OUT su RCA Alimentazione 230/117V~ 50/60Hz mediante selettore posteriore Alette per fissaggio a Rack 19" 2U in dotazione Dimensioni (LxHxP): 433x89x352mm 483x89x352mm – 2U rack 19” |  | 2441
UEPR-PAAUP160D | PA AUP160D | Unità di potenza professionale 160W - 70/100V- 4Ω | Unità di potenza professionale 160W - 70/100V- 4Ω Circuito di protezione sovraccarico e corto circuito diffusori Indicatore d’accensione a led Indicatore di livello a led Controllo generale del volume (Master) Regolazione toni bassi ed alti Manopole illuminate Ingresso LINE bilanciato su morsetto Euroblock Uscita LINE bilanciata su morsetto Euroblock N°3 uscite di cui una ad impedenza costante 4Ω e due a tensione costante (70/100V) Alimentazione autoswitch 230/117V~ 50/60Hz Alette per fissaggio a Rack 19” 1U in dotazione Dimensioni (LxHxP): 439x44x300mm 483x44x300mm - 1U rack19’’ Peso 11.8Kg |  | 1121
UEPR-PASOURCE | PA SOURCEPRO | Lettore SD CARD-USB/MP3 con sintonizzatore radio RDS/DAB/DAB+. | Lettore MP3 su porta USB e SD CARD, sintonizzatore radio FM RDS/DAB/DAB+, connessione Bluetooth, funzione di AUTO PLAY, CONTROLLI LETTORE MP3 E CONTROLLI SINTONIZZATORE RADIO. |  | 1359
SISTEMI DI BACKUP
CODICE | REF | DESCRIZIONE |  |  | PREZZO
UEPR-PA24VDC12A | PA24VDC12A | CARICABATTERIA 150Ah EN 54-4 | Sistema di controllo dell’alimentazione di Back-up. Fornisce l’alimentazione di back-up per mantenere il funzionamento del sistema quando manca l’alimentazione principale di rete. Ingresso a 24V per batterie esterne di riserva (non fornite). Capacità batterie 150 Ah. Alimentazione 230V/50Hz (EN54-4). |  | 7280
UEPR-PA24VDC6A | PA24VDC6A | CARICABATTERIA 40Ah EN 54-4 | Sistema di controllo dell’alimentazione di Back-up. Fornisce l’alimentazione di back-up per mantenere il funzionamento del sistema quando manca l’alimentazione principale di rete. Ingresso a 24V per batterie esterne di riserva (non fornite). Capacità batterie 40 Ah. Alimentazione 230V/50Hz (EN54-4). |  | 5200
UEPR-PA48VDC12A | PA48VDC12A | CARICABATTERIA 150Ah EN 54-4 | Sistema di controllo dell’alimentazione di Back-up. Fornisce l’alimentazione di back-up per mantenere il funzionamento del sistema quando manca l’alimentazione principale di rete. Ingresso a 48V per batterie esterne di riserva (non fornite). Capacità batterie 150 Ah. Alimentazione 230V/50Hz (EN54-4).
ATTENUATORI DI VOLUME
CODICE | REF | DESCRIZIONE |  |  | PREZZO
UEPR-VCT25R | VCT25R | Attenuatore di volume per linee a 100V 25W | Controllore del volume audio remoto da 25W dotato di un attenuatore a 10 fasi più OFF con selettore non-stop che offre una variazione uniforme del livello di uscita. Dotato di livelli di ripristino del volume pre-impostabili. |  | 175
UEPR-VCT80R | VCT80R | Attenuatore di volume per linee a 100V 80W | Controllore del volume audio remoto da 80W dotato di un attenuatore a 10 fasi più OFF con selettore non-stop che offre una variazione uniforme del livello di uscita. Dotato di livelli di ripristino del volume pre-impostabili. |  | 245
UEPR-PATRV30B | PATRV30B | Attenuatore di volume da incasso per linee a 100V 30W | Attenuatore di volume da incasso per linee a 100V. Trasformatore da 30W su scatola 503. Completo con relè bypass 24Vdc. |  | 79
UEPR-PATRV60B | PATRV60B | Attenuatore di volume da incasso per linee a 100V 60W | Attenuatore di volume da incasso a per linee a 100V. Trasformatore da 60W su scatola 503. Completo con relè bypass 24Vdc. |  | 91
CAVI PER IMPIANTI EVAC EN50200 – PH120
CODICE | REF | DESCRIZIONE |  |  | PREZZO
UWAFEVC210 | SAS0210HXYSH-F3G29 | Cavo EVAC cert.sez 2x1.00 mmq LSZH | Cavo evac twistato, resistenti alla fiamma EN50200 – PH120. Bassa emissione fumi e gas tossici. Conduttore interno flessibile in rame rosso con sezione da 2x1 mm2. Isolamento in nastro di vetro/mica resistente al fuoco e guaina in mescola termoplastica LSZH non propagante l’incendio a NORME CEI 20-36 (IEC 60331; BS 6387 CWZ; EN 50200- PH120). Conduttore Filo di rame ricotto, multi-trefolo con Isolamento Special mix Gomma siliconica - Tipo G29 di colore Rosso, avvolgimento di almeno 1 strato di nastro di plastica e schermo collettivo Nastro in alluminio/PET su filo di drenaggio in rame stagnato. Guaina esterna in materiale termoplastico a bassa emissione di fumi, priva di alogeni - LSZH - Tipo M16 – di colore viola. | 100 | quot
UWAFEVC215 | SAS0215HXYSH-F3G29 | Cavo EVAC cert.sez 2x1.50 mmq LSZH | Cavo evac twistato, resistenti alla fiamma EN50200 – PH120. Bassa emissione fumi e gas tossici. Conduttore interno flessibile in rame rosso con sezione da 2x1,5 mm2. Isolamento in nastro di vetro/mica resistente al fuoco e guaina in mescola termoplastica LSZH non propagante l’incendio a NORME CEI 20-36 (IEC 60331; BS 6387 CWZ; EN 50200- PH120). Conduttore Filo di rame ricotto, multi-trefolo con Isolamento Special mix Gomma siliconica - Tipo G29 di colore Rosso, avvolgimento di almeno 1 strato di nastro di plastica e schermo collettivo Nastro in alluminio/PET su filo di drenaggio in rame stagnato. Guaina esterna in materiale termoplastico a bassa emissione di fumi, priva di alogeni - LSZH - Tipo M16 – di colore viola. | 100 | quot
UWAFEVC225 | SAS0225HXYSH-F3G29 | Cavo EVAC cert.sez 2x2.50 mmq LSZH | Cavo evac twistato, resistenti alla fiamma EN50200 – PH120. Bassa emissione fumi e gas tossici. Conduttore interno flessibile in rame rosso con sezione da 2x2,5mm2. Isolamento in nastro di vetro/mica resistente al fuoco e guaina in mescola termoplastica LSZH non propagante l’incendio a NORME CEI 20-36 (IEC 60331; BS 6387 CWZ; EN 50200- PH120). Conduttore Filo di rame ricotto, multi-trefolo con Isolamento Special mix Gomma siliconica - Tipo G29 di colore Rosso, avvolgimento di almeno 1 strato di nastro di plastica e schermo collettivo Nastro in alluminio/PET su filo di drenaggio in rame stagnato. Guaina esterna in materiale termoplastico a bassa emissione di fumi, priva di alogeni - LSZH - Tipo M16 – di colore viola. | 100 | quot
CONDIZIONI DI VENDITA
Le presenti condizioni di vendita si applicano integralmente ad ogni contratto stipulato dal fornitore, salvo deroghe particolari scritte, valide per il singolo contratto. In caso di discordanza le condizioni generali di vendita prevalgono sulle eventuali condizioni di acquisto del cliente. Il conferimento dell’ordine comporta l’accettazione integrale delle presenti condizioni di vendita. Se nelle condizioni di pagamento è previsto il versamento di una rata all’ordine resta facoltà del fornitore il sospendere l’esecuzione del contratto fino al ricevimento della stessa. Il fornitore si riserva la facoltà di apportare alle dimensioni o alla struttura delle apparecchiature quelle modifiche estetico-funzionali suggerite dalle esigenze di carattere tecnico.
PREZZI
I prezzi esposti posso essere variati senza preavviso qualora aumentassero i costi del prodotto del fornitore e/o del fabbricante sia all’origine sia in dipendenza di modificazioni nelle tariffe dei trasporti e nelle spese ad esse inerenti o di natura fiscale sia in dipendenza di rapporti di cambio con le valute estere sia per qualsiasi altra causa e daranno diritto al fornitore di aumentare in proporzione il prezzo delle merci anche quando esista un preciso impegno contrattuale. I prezzi NON includono trasporto IVA ed altri accessori ivi compreso ogni altro aggravio fiscale in genere anche se decretato durante l’esecuzione del contratto. E’ cura del cliente accertarsi della validità dei prezzi.
CONDIZIONI DI PAGAMENTO
il pagamento, comunque e dovunque risulti contrattata, venduta, consegnata e fornita la merce, deve essere effettuato salvo diversa indicazione scritta direttamente al domicilio del fornitore nella forma e nei termini specificati. In caso di ritardo o di irregolarità nei pagamenti , trascorsi otto giorni dalla scadenza convenuta, il cliente è costituito in mora ed il fornitore è esonerato dal prestare la garanzia sui prodotti ed avrà diritto:
- di sospendere immediatamente e senza alcuna formalità le forniture relative a tutti gli ordini in corso del medesimo cliente, anche se dipendenti da altri contratti
- di spiccare tratta per l’ammontare delle forniture scadute;
- di esigere l’immediato ed integrale pagamento del credito o di averlo in altro modo garantito.
Sui ritardati pagamenti decorreranno gli interessi di mora. Eventuali contestazioni di una o più partite di merce non legittimano il cliente a sospendere i pagamenti, ai sensi e per gli effetti di cui all’art.1462 c.c.
RISOLUZIONE DEL CONTRATTO
Qualora nei confronti del cliente vengano elevati protesti di assegni e/o cambiali, promosse procedure esecutive, di concordato preventivo o di fallimento, cosi come in caso di sopravvenuta incapacità legale del cliente, liquidazione della sua azienda, modificazione della stessa, irregolarità nei pagamenti, il fornitore si riserva la facoltà di risolvere unilateralmente il contratto, dandone comunicazione al cliente.
FORO COMPETENTE
Per ogni controversia Foro Competente è quello operante sulla giurisdizione della sede del Fornitore.
GARANZIA
Per le apparecchiature elettroniche, se non diversamente precisato, è fornita una garanzia completa per le parti di ricambio e mano d’opera di 12 mesi, la garanzia non copre i prodotti che risultano manomessi, riparati da terzi o utilizzati non conformemente alle condizioni di impego previste, i prodotti contestati possono essere inviati al fornitore soltanto previe intese caso per caso. Per i prodotti che a suo insindacabile giudizio risultassero difettosi, è facoltà del fornitore riparare o sostituire i prodotti senza che ciò comporti alcuna responsabilità a suo carico per eventuali danni diretti o indiretti subiti dal cliente a causa di ciò. La spedizione dei prodotti inviati al fornitore in applicazione della presente garanzia, come pure le eventuali spese di imballo e ogni altra spesa accessoria, sono a rischio e spese del cliente salvo diversamente indicato dal produttore.
TERMINI DI CONSEGNA
I termini di consegna indicati nel contratto sono orientativi e senza alcun impegno da parte del fornitore, sono pertanto condizionati sia dalle possibilità di produzione del fornitore e dei fabbricanti, sia da eventuali cause di forza maggiore quali: scioperi del personale del fornitore, dei fabbricanti, delle dogane, delle poste, vettori, spedizionieri ecc.. i provvedimenti delle autorità, le calamità naturali ecc. In nessun caso, quindi potranno essere posti a carico del fornitore danni diretti e/o indiretti per la ritardata consegna. Il ritardo nella consegna non legittima l’acquirente ad annullare in tutto o in parte il contratto. le consegne possono essere frazionate.
SPEDIZIONE
Le merci si intendono fornite franco magazzino del fornitore. Anche qualora, in deroga, venga pattuita la resa franco destinatario, esse viaggiano sempre per conto e a completo rischio del cliente, anche nel caso in cui il vettore sia stato scelto dal fornitore. Reclami relativi alla merce fornita debbono pervenire, per iscritto, al fornitore entro 8 giorni dal ricevimento della partita contestata e comunque entro 15 giorni dalla spedizione dal magazzino del fornitore sotto pena di scadenza. Il fornitore non assume quindi alcuna responsabilità per i danni che dovessero verificarsi durante il viaggio. Ogni reclamo contro il vettore dovrà essere fatto dal cliente a suo nome per suo conto.
ESONERO DA RESPONSABILITA’
Stipulando il contratto, il cliente si assume l’ onere di essere a conoscenza di tutte le limitazioni legali e le norme di sicurezza relative all’impiego dei prodotti ordinati. E’ esclusa ogni responsabilità del fornitore per ogni e qualsiasi danno diretto o indiretto, causato a persone o cose dall’impiego dei prodotti forniti.
SUCCESSIVE FORNITURE
Le presenti condizioni generali di vendita hanno valore per qualsiasi successiva fornitura allo stesso cliente, senza che vi sia necessità di ripeterle o di richiamarle espressamente.
Unitek Italia Srl

## INCENDIO CAST
Listino Prezzi UNITEK 1/2025 SISTEMI INCENDIO CAST
CENTRALI INCENDIO ANALOGICHE SERIE XFP CAST PROTOCOL
CODICE | REF | DESCRIZIONE |  |  | PREZZO
UACT-XFP501CA | XFP501/CA | Centrale antincendio indirizzabile XFP a 1 loop 32 zone non espandibile | Centrale antincendio indirizzabile XFP a 1 loop 32 zone non espandibile |  | 1320
UACT-XFP502CA | XFP502/CA | Centrale antincendio indirizzabile XFP a 2 loop 32 zone non espandibile | Centrale antincendio indirizzabile XFP a 2 loop 32 zone non espandibile |  | 1640
CENTRALI INCENDIO ANALOGICHE SERIE ZFP CAST
CODICE | REF | DESCRIZIONE |  |  | PREZZO
UACT-ZFP1CA | ZFP1/CA | Centrale antincendio indirizzabile touchscreen ZFP 1 loop 5A Protocollo CAST | Centrale antincendio indirizzabile touchscreen ZFP 1 loop 5A Protocollo CAST |  | 2050
UACT-ZFP2CA | ZFP2/CA | Centrale antincendio indirizzabile touchscreen ZFP 2 loop 5A Protocollo CAST | Centrale antincendio indirizzabile touchscreen ZFP 2 loop 5A Protocollo CAST |  | 2875
UACT-ZFP4CA | ZFP4/CA | Centrale antincendio indirizzabile touchscreen ZFP 4 loop 5A Protocollo CAST | Centrale antincendio indirizzabile touchscreen ZFP 4 loop 5A Protocollo CAST |  | 3650
UACT-ZFP4MCA | ZFP4M/CA | Centrale antincendio indirizzabile touchscreen ZFP 4 loop 5A armadio medio Protocollo CAST | Centrale antincendio indirizzabile touchscreen ZFP 4 loop 5A armadio medio Protocollo CAST |  | 4290
UACT-ZFP6MCA | ZFP6M/CA | Centrale antincendio indirizzabile touchscreen ZFP 6 loop 5A armadio medio Protocollo CAST | Centrale antincendio indirizzabile touchscreen ZFP 6 loop 5A armadio medio Protocollo CAST |  | 7695
UACT-ZFP8MCA | ZFP8M/CA | Centrale antincendio indirizzabile touchscreen ZFP 8 loop 5A armadio medio Protocollo CAST | Centrale antincendio indirizzabile touchscreen ZFP 8 loop 5A armadio medio Protocollo CAST |  | 6625
TASTIERE REMOTE PER CENTRALI ZFP CAST
CODICE | REF | DESCRIZIONE |  |  | PREZZO
UACT-ZREP1FCA | ZREP1F/CA | ZFP Compact Controller Tastiera da incasso a muro | Tastiera remota touchscreen Full-Colour 480 x 272 pixel; 16 LED con modulo di controllo touchscreen e ZHN ‘ Hi-net ‘. Accesso completo livello 2 (tacita, disabilita, reset, ecc.) Richiede un’alimentazione separata, max 64 tastiere sulla stessa rete ZFP, possibilità di installazione con cornici in acciaio inox satinato (ZBEZDC/SS) e piastre di allineamento verticali e orizzontali (ZMBOXAL & ZMBOXAS). Touchscreen interattivo, pulsanti touch per i menu; 1 interruttore che consente l’accesso diretto al livello di accesso 2. |  | 1435
UACT-ZREP1SCA | ZREP1S/CA | ZFP Compact Controller Tastiera da parete | Tastiera remota touchscreen Full-Colour 480 x 272 pixel; 16 LED collegabile tramite modulo di controllo touchscreen e ZHN ‘ Hi-net ‘. Elegante involucro di plastica montaggio a muro con dimensioni di solo 214mm x 178mm x 70mm. Accesso completo livello 2 (tacita, disabilita, reset, ecc.). Richiede un’alimentazione separata, possono essere collegati fino a 64 tastiere sulla stessa rete ZFP, . Touchscreen interattivo, pulsanti touch per i menu; 1 interruttore che consente l’accesso diretto al livello di accesso 2. |  | 1435
ACCESSORI PER CENTRALI ZFP CAST
CODICE | REF | DESCRIZIONE |  |  | PREZZO
UACT-Z01MAINCA | Z01MAIN/CA | ZFP Circuito centrale 1 loop (loop 1&2) CAST | ZFP Circuito centrale 1 loop (loop 1&2) CAST |  | 1484
UACT-Z02EXTCA | Z02EXT/CA | ZFP Circuito Main Extender espansione (loop5/6) CAST | ZFP Circuito Main Extender espansione (loop5/6) CAST |  | 1490
UACT-Z02LOOPCA | Z02LOOP/CA | ZFP Circuito 2 loop (loop 3&4 e/o 7&8) CAST | ZFP Circuito 2 loop (loop 3&4 e/o 7&8) CAST |  | 830
UACT-Z02MAINCA | Z02MAIN/CA | ZFP Circuito centrale 2 loop (loop 1&2) CAST | ZFP Circuito centrale 2 loop (loop 1&2) CAST |  | 1460
RIVELATORI ANALOGICI SERIE CAST
CODICE | REF | DESCRIZIONE |  |  | PREZZO
UACT-CA402 | CA402 | Rivelatore termico con isolatore a basso profilo serie Cast | Rivelatore termico con isolatore a basso profilo serie Cast |  | 67
UACT-CA414 | CA414 | Rivelatore ottico\termico con isolatore a basso profilo serie Cast | Rivelatore ottico\termico con isolatore a basso profilo serie Cast |  | 85
UACT-CA416 | CA416 | Rivelatore ottico di fumo con isolatore a basso profilo serie Cast | Rivelatore ottico di fumo con isolatore a basso profilo serie Cast |  | 71
BASI PER RIVELATORI ANALOGICI SERIE CAST
CODICE | REF | DESCRIZIONE |  |  | PREZZO
UACT-CA408 | CA408 | Base per rivelatori analogici CAST | Base per rivelatori analogici CAST |  | 9.75
UACT-CA408R | CA408R | Base per rivelatori analogici CAST con uscita a relè | Base per rivelatori analogici CAST con uscita a relè |  | 57
MODULI ANALOGICI SERIE CAST
CODICE | REF | DESCRIZIONE |  |  | PREZZO
UACT-CA730 | CA730 | Modulo analogico d’ingresso uscita per sistemi CAST C-TEC | Modulo analogico d’ingresso uscita per sistemi CAST C-TEC |  | 137
UACT-CA731 | CA731 | Modulo analogico d’ingresso e uscita da 5A 230V. per sistemi CAST C-TEC | Modulo analogico d’ingresso e uscita da 5A 230V. per sistemi CAST C-TEC |  | 161
UACT-CA732 | CA732 | Modulo analogico per la gestione di una linea ad assorbimento, per dispositivi CAST C-TEC | Modulo analogico per la gestione di una linea ad assorbimento, per dispositivi CAST C-TEC |  | 120
UACT-CA734 | CA734 | Mini modulo analogico ingressi\uscite per dispositivi CAST C-TEC | Mini modulo analogico ingressi\uscite per dispositivi CAST C-TEC |  | 104
UACT-NCP26 | NCP-26 | Box di montaggio parate moduli CAST | Box di montaggio parate moduli CAST |  | 9
UACT-NCP27 | NCP-27 | Box di montaggio per controsoffitti in PVC bianco per sensori serie CAST | Box di montaggio per controsoffitti in PVC bianco per sensori serie CAST |  | 8
UACT-CA470 | CA470 | Pulsante manuale analogico incendio CAST con isolatore, in ABS policarbonato rosso | Pulsante manuale analogico incendio CAST con isolatore, in ABS policarbonato rosso |  | 88
UACT-CA47067 | CA47067 | Pulsante manuale analogico incendio CAST con isolatore, in ABS policarbonato rosso da esterno | Pulsante manuale analogico incendio CAST con isolatore, in ABS policarbonato rosso da esterno |  | 251
SIRENE ANALOGICHE SERIE CAST
CODICE | REF | DESCRIZIONE |  |  | PREZZO
UACT-CA430ADR | CA430A/DR | Sirena da loop per sistemi CAST per esterno IP33C | Sirena da loop per sistemi CAST per esterno IP33C |  | 100
UACT-CA430ADR65 | CA430A/DR/65 | Sirena da loop per sistemi CAST per esterno IP55C | Sirena da loop per sistemi CAST per esterno IP55C |  | 121
UACT-CA430ASR | CA430A/SR | Sirena da loop per sistemi CAST | Sirena da loop per sistemi CAST |  | 95
UACT-CA431AW | CA431A/W | Base analogica con sirena integrata per sistemi CAST | Base analogica con sirena integrata per sistemi CAST |  | 66
UACT-CA432AW | CA432A/W | Base analogica con sirena integrata e lampeggiante per sistemi CAST | Base analogica con sirena integrata e lampeggiante per sistemi CAST |  | 115
UACT-CA433ADR | CA433A/DR | Sirena e lampeggiante da loop per sistemi CAST per esterno IP33 | Sirena e lampeggiante da loop per sistemi CAST per esterno IP34 |  | 140
UACT-CA433ADR65 | CA433A/DR/65 | Sirena e lampeggiante da loop per sistemi CAST per esterno IP55C | Sirena e lampeggiante da loop per sistemi CAST per esterno IP55C |  | 172
UACT-CA433ASR | CA433A/SR | Sirena e lampeggiante da loop per sistemi CAST | Sirena e lampeggiante da loop per sistemi CAST |  | 140
UACT-CA450ASR | CA450A/SR | Sirena analogica per sistemi CAST di colore rosso | Sirena analogica per sistemi CAST di colore rosso |  | 80
UACT-CA450ASW | CA450A/SW | Sirena analogica per sistemi CAST di colore bianco | Sirena analogica per sistemi CAST di colore bianco |  | 80
UACT-CA451ASR | CA451A/SR | Sirena e lampeggiante analogica per sistemi CAST di colore rosso | Sirena e lampeggiante analogica per sistemi CAST di colore rosso |  | 113
UACT-CA451ASW | CA451A/SW | Sirena e lampeggiante analogica per sistemi CAST di colore bianco | Sirena e lampeggiante analogica per sistemi CAST di colore bianco |  | 113
UACT-CA456AW | CA456A/W | Base analogica con sirena integrata e lampeggiante per sistemi CAST | Base analogica con sirena integrata e lampeggiante per sistemi CAST |  | 115
UACT-CA458ASR | CA458A/SR | Lampeggiante analogico per sistemi CAST di colore rosso | Lampeggiante analogico per sistemi CAST di colore rosso |  | 99.5
UACT-CA458ASW | CA458A/SW | Lampeggiante analogico per sistemi CAST di colore bianco | Lampeggiante analogico per sistemi CAST di colore bianco |  | 99.5
UACT-CA459AW | CA459A/W | Base analogica con lampeggiante per sistemi CAST | Base analogica con lampeggiante per sistemi CAST |  | 96.5
UACT-CA460AW | CA460A/W | Base analogica con lampeggiante per sistemi CAST | Base analogica con lampeggiante per sistemi CAST |  | 96.5
CFP CENTRALI INCENDIO CONVENZIONALI
CODICE | REF | DESCRIZIONE |  |  | PREZZO
UACT-BF354 | BF354 | Interfaccia EN54-13 per CFP | Modulo di espansione con 2 uscite per sirene convenzionali certificate EN54-13. Permette il monitoraggio dei circuiti acustici a bordo delle centrali convenzionali CFP |  | 178
UACT-BF355 | BF355 | Modulo EN54-13 per rilevazione guasti | Circuito di controllo guasto sirene EN54-13, da utilizzarsi in abbinata al modulo di interfaccia BF354. Certificato: EN54-13 dal BSI (KM615562). |  | 94
UACT-BF362 | BF362 | Barriera a sicurezza intrinseca. | Barriera a sicurezza intrinseca, compatibile con tutte le centrali di allarme antincendio convenzionali, consente l'utilizzo di una zona con un massimo di 10 rilevatori IS e pulsanti manuali incendio in ambienti pericolosi. |  | 62
UACT-CFP7024 | CFP7024 | Centrale incendio convenzionale CFP a 2 zone non espandibili. | Centrale antincendio convenzionale a 2 zone certificata LPCB EN54-2 EN54-4 serie CFP, in custodia plastica, dotata di due zone convenzionali, quattro uscite sirene, due uscite Open Collector, due ingressi ausiliari, due relè a bordo (incendio e guasto) ed una uscita 24V aux. |  | 360
UACT-CFP7044 | CFP7044 | Centrale incendio convenzionale CFP a 4 zone non espandibili. | Centrale antincendio convenzionale a 4 zone certificata LPCB EN54-2 EN54-4 serie CFP, in custodia plastica, dotata di quattro zone convenzionali, quattro uscite sirene, due uscite Open Collector, due ingressi ausiliari, due relè a bordo (incendio e guasto) ed una uscita 24V aux. |  | 415
UACT-CFP7084 | CFP7084 | Centrale incendio convenzionale CFP a 8 zone non espandibili. | Centrale antincendio convenzionale a 8 zone certificata LPCB EN54-2 EN54-4 serie CFP otto zone convenzionali, quattro uscite sirene, due uscite Open Collector, due ingressi ausiliari, due relè a bordo (incendio e guasto) ed una uscita 24V aux. |  | 595
UACT-CFP760IT | CFP760-IT | Pannello ripetitore a 8 zone per centrale CFP | Tastiera remota centrali convenzionali serie CFP 2/8 zone, Completa di scheda di rete. |  | 530
UACT-CFP761 | CFP761 | Circuito rete dati per CFP/XFP | Modulo di espansione opzionale per il collegamento fino a otto ripetitori CFP760 serie CFP. |  | 175
UACT-CFP762 | CFP762 | Circuito a 4 relè di uscita per CFP | Modulo PCB di espansione a quattro uscite a relè (reset, guasto, aux & remota) serie CFP. |  | 130
UACT-CFP763 | CFP763 | Circuito relè di uscita per CFP (4 relè di uscita + 8 relè zona) | Modulo PCB di espansione a quattro uscite a relè (reset, guasto, aux & remota) e 8 uscite per zona a relè serie CFP. |  | 190
UACT-CFP764 | CFP764 | Circuito relè di uscita per centrali CFP (8 relè zona per CFP708-4) | Modulo PCB di espansione a 8 uscite a relè pera centrale antincendio convenzionale CFP708-4. |  | 120
UACT-CFP765 | CFP765 | Circuito relè di uscita per centrali CFP (4 relè zona per CFP704-4) | Modulo PCB di espansione a 4 uscite a relè per centrale antincendio convenzionale CFP704-4. |  | 110
UACT-CFP766 | CFP766 | Circuito relè di uscita per centrali CFP (2 relè zona per CFP702-4) | Modulo PCB di espansione a 2 uscite per centrale antincendio convenzionali CFP702-4. |  | 95
RIVELATORI E BASI C-TEC ACTIV
CODICE | REF | DESCRIZIONE |  |  | PREZZO
UACT-C4416 | C4416 | Rivelatore ottico di fumo convenzionale | Rivelatore multisensore ottico/termico on Led lampeggiante di tipo convenzionale, ottimo per la rilevazione sia dei fumi neri sia di quelli bianchi, funziona sul principio della dispersione di luce. Il rivelatore utilizza il principio del rilevamento fotoelettrico di luce diffusa dalle particelle di fumo su un'ampia gamma di angoli. |  | 54
UACT-C4403A1R | C4403A1R | Rivelatore termico convenzionale 55°C con Led lampeggiante | Rivelatore ottico di fumo di tipo convenzionale, con Led lampeggiante, ottimo per la rilevazione sia dei fumi neri sia di quelli bianchi, funziona sul principio della dispersione di luce. Il rivelatore utilizza il principio del rilevamento fotoelettrico di luce diffusa dalle particelle di fumo su un'ampia gamma di angoli. |  | 45
UACT-C4403A2 | C4403A2 | Rivelatore termico convenzionale A2 60°C con Led lampeggiante | Rivelatore termico convenzionale A2 60°C con Led lampeggiante |  | 45
UACT-C4403B | C4403B | Rivelatore termico convenzionale 75°C con Led lampeggiante | Rivelatore termico convenzionale 75°C con Led lampeggiante |  | 45
UACT-C4414 | C4414 | Rivelatore ottico-termico convenzionale con Led lampeggiante | Rivelatore ottico-termico convenzionale con Led lampeggiante |  | 59
UACT-C4408 | C4408 | Base per rivelatori convenzionali serie ACTIV. | Base per rivelatori convenzionali serie ACTIV. |  | 9.75
UACT-C4408D | C4408D | Base con possibiltà di installare un diodo, per rivelatori convenzionali serie ACTIV. | Base con possibiltà di installare un diodo, per rivelatori convenzionali serie ACTIV. |  | 12.75
UACT-C4408DR | C4408DR | Base con possibiltà di installare un diodo, per rivelatori convenzionali serie ACTIV con uscita a relè. | Base con possibiltà di installare un diodo, per rivelatori convenzionali serie ACTIV con uscita a relè. |  | 52
PULSANTI DI ALLARME INCENDIO CONVENZIONALI EN54-11
CODICE | REF | DESCRIZIONE |  |  | PREZZO
UTKAPY01R | UTKAPY01R | Pulsante di allarme incendio a riarmo manuale Certificato EN54-11 | Pulsante di allarme incendio a riarmo manuale è realizzato in conformità alla Norma EN54-11. Il corpo con profilo ultrapiatto di soli 28mm è realizzato in materiale termoplastico di colore rosso. Contatto di allarme in scambio da 3A. |  | 23.7
UTKAPY02R | UTKAPY02R | Pulsante di allarme incendio a riarmo manuale Certificato EN54-11 | Pulsante di allarme incendio a riarmo manuale è realizzato in conformità alla Norma EN54-11. Il corpo con profilo ultrapiatto di soli 28mm è realizzato in materiale termoplastico di colore rosso. 2 contatti di allarme in scambio da 3A. |  | 29.6
UTKAPY61R | UTKAPY61R | Pulsante di allarme incendio a riarmo manuale Certificato EN54-11 | Pulsante di allarme incendio a riarmo manuale è realizzato in conformità alla Norma EN54-11. Il corpo con profilo ultrapiatto di soli 28mm è realizzato in materiale termoplastico di colore rosso. Contatto di allarme in scambio da 3A. Fornito con vetrino di protezione. |  | 26.6
UTKAPY62R | UTKAPY62R | Pulsante di allarme incendio a riarmo manuale Certificato EN54-11 | Pulsante di allarme incendio a riarmo manuale è realizzato in conformità alla Norma EN54-11. Il corpo con profilo ultrapiatto di soli 28mm è realizzato in materiale termoplastico di colore rosso. 2 contatti di allarme in scambio da 3A. Fornito con vetrino di protezione. |  | 32.3
UTKAPY67E | UTKAPY67E | Pulsante allarme Incendio riarmo manuale da esterno Certificato EN54-11 di colore rosso IP67 | Pulsante di allarme incendio con Gr di protezione IP67. Colore rosso. Certificato: EN 54-11. |  | 190
UTKBOX90R | UTKBOX90R | Scatola di montaggio a muro per UTKAPY | Scatola di montaggio a muro per KAPY. Non adatta a KAPY67. |  | 5.7
UTKAPYS | UTKAPYS | Kit di sigillatura coperchio UTKAPY | Kit di sigillatura coperchio KAPY. Non a KAPY67. |  | 3.7
UTKAPV | UTKAPV | Vetro di ricambio per UTKAPY0x | Vetro di ricambio per KAPY. Non a KAPY67. |  | 4.3
UTKAPXC | UTKAPXC | Chiave di ricambio per UTKAPY | Chiave di ricambio per KAPY. Non a KAPY67. |  | 0.84
BARRIERE LINEARI DI FUMO PER SISTEMI INCENDIO EN 54
CODICE | REF | DESCRIZIONE |  |  | PREZZO
UAFF‐020902 | 0209-02 | Filtro di prova di oscuramento Fireray | Filtro di prova di oscuramento Fireray |  | 50
UAFF‐1000018 | 1000-018 | Fireray 5000 Gabbia protettiva per Rivelatore | Gabbia protettiva per Rivelatore motorizzato Fireray 5000 |  | 200
UAFF‐1000019 | 1000-019 | Fireray 5000 Gabbia protettiva per Controller | Fireray 5000 Gabbia protettiva per Controller |  | 200
UAFF‐1010000 | FFE1010000 | Kit per estensione fino a 120m | Kit per estensione fino a 120m |  | 425
UAFF‐1030000 | 1030-000 | Staffa da parete per prismi Fireray (bianca) | Staffa da parete per prismi Fireray (bianca). Schema di foratura per 1 o 4 prismi (prisma non incluso). |  | 325
UAFF‐1031000 | 1031-000 | Staffa da parete per prismi Fireray (nera) | Staffa da parete per prismi Fireray (nera). Schema di foratura per 1 o 4 prismi (prisma non incluso). |  | 325
UAFF‐1040000 | 1040-000 | Staffa di regolazione per prismi Fireray | Staffa di regolazione per prismi FirerayPiastra per prismi e staffa di regolazione per 1 prisma (non inclusa). Fornisce una rotazione di 360° più una regolazione di 160°. |  | 775
UAFF‐1050000 | FFE1050000 | Staffa di regolaz. per quattro riflettori. Snodo 360° orrizzontale regolaz. di 160° verticale | Staffa di regolaz. per quattro riflettori. Snodo 360° orrizzontale regolaz. di 160° verticale |  | 1625
UAFF‐1060000 | 1060-000 | Riscaldatore per Fireray One | Riscaldatore per Fireray One Riscaldatore da 24 V (CA o CC) 20 W utilizzato per ridurre la condensa sulla lente del Fireray One |  | 975
UAFF‐1090000 | 1090-000 | Riscaldatore prismatico Fireray (bianco) | Riscaldatore prismatico Fireray (bianco) per prismi riflettenti. |  | 450
UAFF‐1100000 | 1100-000 | Gabbia protettiva Fireray One | Gabbia protettiva per Fireray One. Realizzata per il montaggio sulla scatola posteriore 1260-000 o su una superficie piana. |  | 200
UAFF‐1140000 | FFE1140000 | Staffa di regolaz. per singolo riflettore. Snodo 360° orizzontale e regolaz. di 160° verticale | Staffa di regolaz. per singolo riflettore. Snodo 360° orizzontale e regolaz. di 160° verticale |  | 1000
UAFF‐1141000 | 1141-000 | Supporto a soffitto per rilevatore Fireray 3000 | Supporto a soffitto per rilevatore Fireray 3000 Il supporto a soffitto per rilevatore End-to-End ha un pendente da 200 mm (8 pollici) e può essere utilizzato per applicazioni monodirezionali o bidirezionali. Per applicazioni bidirezionali è necessario acquistare una piastra di montaggio aggiuntiva (PN:3000-202). |  | 1100
UAFF‐1143000 | 1143-000 | Supporto a soffitto per prismi Fireray | Supporto a soffitto per prismi Fireray Il supporto a soffitto per prismi ha un pendente da 200 mm (8 pollici) e una piastra frontale su cui montare i prismi. La piastra del soffitto è preforata per una facile installazione su un substrato solido. |  | 775
UAFF‐1144000 | 1144-000 | Supporto a soffitto per prismi Fireray (Lunga Portata) | Supporto a soffitto per prismi Fireray (lunga portata)Il supporto a soffitto per prismi ha un pendente da 200 mm (8 pollici) e una piastra frontale su cui montare i prismi. La piastra del soffitto è preforata per una facile installazione su un substrato solido Supporto a soffitto per quattro prismi. |  | 1625
UAFF‐1150000 | 1150-000 | Kit di messa in servizio e manutenzione Fireray | Kit per testare le condizioni di incendio e guasto dopo l'installazione (include panno per la pulizia). |  | 425
UAFF‐1170000 | FFE1170000 | Staffa di regolazione del rilevatore Fireray | Staffa di regolazione per l'uso con Fireray One, End-to-End, Fireray 5000 e Fireray 3000. Fornisce una rotazione di 360° più una regolazione fino a 180° a seconda del rilevatore utilizzato. Riscaldatore anticondensa Fireray OneUn riscaldatore da 24 V (CA o CC) 20 W utilizzato per ridurre la condensa sulla lente del Fireray One |  | 375
UAFF‐1260000 | 1260-000 | Scatola Fireray One | Scatola posteriore per montaggio in superficie per l'uso con rilevatore a fascio riflettente Fireray One. Include fori di montaggio per la gabbia protettiva 1100-000. |  | 425
UAFF‐2390101 | 23901.01 | Fireray Prisma riflettente | Prisma per rilevatori IR a riflessione Fireray. |  | 150
UAFF‐3000015 | 3000-015 | Fireray 3000 Detector Pack | Set di rilevatori Fireray 3000 (trasmettitore e ricevitore) da utilizzare con il sistema Fireray 3000. |  | 2175
UAFF‐3000015 | FFE3000015 | Fireray 3000 Detector Pack | Set di rilevatori Fireray 3000 (trasmettitore e ricevitore) da utilizzare con il sistema Fireray 3000. |  | 2175
UAFF‐3000026 | 3000-026 | Fireray 3000 Rilevatore (Ex d) | Rilevatore di fumo a barriera fascio infrarosso antideflagrante. Tipo TX/RX, composto da unità di controllo, trasmettitore e ricevitore antideflagranti, 2 staffe da parete per montaggio in superficie. |  | 7775
UAFF‐3000101 | 3000-101 | Fireray 3000 System | Rilevatore di fumo a fascio TX/RX Fino a 2 rilevatori per controller di sistema Tecnologia Light CancellationTM Portata fino a 5 m - 120 m Allineamento laser integrato Grado di protezione ingresso: IP54 (controller) IP66 (teste rilevatori) Temperatura di esercizio: da -10 a +55 °C (EN) e da -20 a +55 °C (UL) Garanzia: 5 anni |  | 2800
UAFF‐3000115 | 3000-115 | Fireray® 3000 Exd Rilevatore di fumo a fascio antideflagrante TX/RX | Rilevatore di fumo antideflagrante a barriera TX/RX, composto da unità di controllo, trasmettitore e ricevitore antideflagranti, 2 staffe da parete per montaggio in superficie. Certificato ATEX e IECex Portata fino a 10 m - 80 m Protezione ingresso: IP54 (controller) IP66 (teste del rilevatore) Temperatura di esercizio: da -10 a +55 °C (EN) e da -20 a +55 °C (UL) Garanzia: 5 anni |  | 9725
UAFF‐3000202 | FFE3000202 | Piastra di montaggio a filo Fireray 3000 | Piastra di montaggio a filo Fireray 3000Piastra di montaggio a filo per Fireray 3000. |  | 150
UAFF‐3000204 | 3000-204 | Riscaldatore anticondensa (Fireray 3000) | Staffa riscaldatore per i rilevatori Fireray 3000. |  | 975
UAFF‐5000001 | 5000-001 | Fireray 5000 Controller | Controller Fireray 5000 Solo controller per sistema Fireray 5000. Supporta fino a due teste del rilevatore. |  | 1675
UAFF‐5000002 | 5000-002 | Rilevatore Fireray 5000 | Testa del rilevatore Fireray 5000 con 1 prisma riflettente. Adatto per distanze da 18 m a 50 m. |  | 1800
UAFF‐5000005 | 5000-005 | Fireray 5000 Staffa Universale | Staffa Universale per rivelatori o prismi Fireray 5000 |  | 450
UAFF‐5000007 | 5000-007 | Piastra prismatica Fireray (lunga portata) | Piastra prismatica Fireray (lunga portata)per 4 prismi (non inclusa) da utilizzare con staffa universale 5000-005 o staffa di regolazione 3000-201 |  | 550
UAFF‐5000008 | 5000-008 | Piastra per prismi Fireray | Piastra per prismi (non inclusa) per l'uso con la staffa universale 5000-005 o la staffa di regolazione 3000-201. |  | 250
UAFF‐5000014 | 5000-014 | Supporto universale a soffitto Fireray | Supporto a sospensione a soffitto per l'uso con Fireray 5000, Fireray 3000, Fireray 50R/100R, prisma e staffa universale 5000-005. |  | 875
UAFF‐5000039 | 5000-039 | Rilevatore Fireray 5000 (lungo raggio) | Testa del rilevatore Fireray 5000 con 4 prismi riflettenti. Adatto per distanze da 50 m a 100 m. |  | 2025
UAFF‐5000101 | 5000-101 | Fireray 5000 System | Fireray® 5000 Rilevatore di fumo motorizzato autoallineante a riflessione Portata fino a 100 m, fino a 2 rilevatori per controller di sistema, allineamento laser integrale. Compensazione della contaminazione, grado di protezione IP54 Temperatura di esercizio: da -10 a +55 °C. Garanzia: 5 anni |  | 2225
UAFF‐5000102 | 5000-102 | Fireray 5000 System (lungo raggio) | Fireray® 5000 Rilevatore di fumo motorizzato autoallineante a riflessione Portata fino a 100 m, fino a 2 rilevatori per controller di sistema, allineamento laser integrale. Compensazione della contaminazione, grado di protezione IP: IP54 Temperatura di esercizio: da -10 a +55 °C. Garanzia: 5 anni |  | 2475
UAFF‐5000204 | 5000-204 | Fireray 5000 Riscaldatore anti-condensa | Supporto riscaldatore per la testa del rilevatore Fireray 5000. |  | 975
UAFF‐5000205 | 5000-205 | Riscaldatore prismatico Fireray (nero) | Riscaldatore prismatico Fireray (nero) per prismi riflettenti. |  | 450
UAFF‐6010100 | FFE6010100 | Fireray One rilevatore a barriera auto-allineante | Il rilevatore a barriera auto-allineante. Rilevatore di fascio riflettente autonomo con allineamento automatico, Building Movement TrackingTM e Light Cancellation TechnologyTM. Raggio d'azione fino a 50 m o 120 m con Long Range Kit (1010-000). Grado di protezione IP: IP55. Temperatura di esercizio: da -20 a +55 °C Garanzia: 5 anni |  | 1390
UAAZ-AWBK901 | BK901 | Rivelatore lineare di fumo con portata programmabile da 20 a 100 metri | Rivelatore lineare di fumo con portata programmabile da 20 a 100 metri |  | 750
UAAZ-AWBK901CODER | BK901CODER | programmatore per barriere WAW-BK901 | programmatore per barriere WAW-BK902 |  | 680
UAGF-BEAMBLUE | BEAMBLUE | Rivelatore lineare di fumo auto allineante a 70 metri Beam Blue |  |  | 1535
UAGF-BEAMXTRA | BEAMXTRA | Rivelatore lineare di fumo auto allineante a 70 metri Beam Xtra |  |  | 1620
UAGF-BKIT70140 | BKIT70140 | Kit per estensione fino a 140m |  |  | 295
UAGF-FBKIT140160 | FBKIT140160 | Kit per estensione fino a 160m |  |  | 770
UAGF-FOGKIT | WFBFOGKIT | Kit antiappannamento per WGFBEAMXTRA |  |  | 375
SISTEMI DI ASPIRAZIONE ASD PER RIVELAZIONE INCENDIO
CODICE | REF | DESCRIZIONE |  |  | PREZZO
UASE-ASD531 | ASD531 | Centrale di fumo ad aspirazione serie Eco a 1 canale con sensore SSD31 | Centrale di aspirazione fumi a 1 canale ECO. Progettata per il monitoraggio di piccole aree. Rivelatore SSD31 integrato, con sensibilità variabile tra 0,02% e 10 % in relazione al tipo di classe (1,2,3) dell’edificio da proteggere. Certificato: EN 54-20 / EN 54-27 VdS G 215 100, UL 268, FM 3230. |  | 2299
UASE-ASD532 | ASD532 | Centrale di aspirazione fumi serie Eco a 1 canale (con indicazione del livello di fumo) | Centrale di aspirazione fumi a 1 canale con indicatore della concentrazione del fumo per il monitoraggio di aree di piccole/medie dimensioni. Rivelatore SSD532 integrato, con sensibilità variabile tra 0,02% e 10 % in relazione al tipo di classe. Certificato: EN 54-20 / EN 54-27 VdS G 215 101, UL 268, FM 3230. |  | 2550
UASE-ASD5331 | ASD533-1 | Centrale di aspirazione fumi serie Eco a 1 canale (con indicazione del livello di fumo) con sensore SSD535-3 | Centrale di aspirazione fumi a 1 canale con indicatore della concentrazione del fumo per il monitoraggio di aree di piccole/medie dimensioni. Rivelatore SSD533 integrato, con sensibilità variabile tra 0,02% e 10 % in relazione al tipo di classe Certificato: EN 54-20 / EN 54-27 VdS G 215 101, UL 268, FM 3230. |  | 3550
UASE-ASD5351 | ASD5351 | Centrale di fumo ad aspirazione a 1 canale | Centrale di rivelazione precoce ad alta sensibilità a 2 canali basato sull’analisi dell’aria continuamente campionata attraverso un sistema con tubi di aspirazione. Possibilità di inserire due rivelatori con sensibilità variabile tra 0,002% e 0,5 % in relazione al tipo di classe ( 1,2,3) a cui appartiene l’edificio da proteggere. Senza display.Certificato: EN 54-20 / EN 54-27 VdS G 208154, UL 268, FM 3230 |  | 3625
UASE-ASD5352 | ASD5352 | Centrale di fumo ad aspirazione a 2 canali | Centrale di rivelazione precoce con indicazione del livello di fumo ad alta sensibilità a 2 canali basato sull’analisi dell’aria continuamente campionata a in relazione alla tipologia e alla classificazione dell’edificio che si intende proteggere. Possibilità di inserire un rivelatore con sensibilità variabile tra 0,002% e 0,5 % . Con display. Certificato EN 54-20 / EN 54-27 VdS G 208154, UL 268, FM 3230. |  | 4450
UASE-ASD5353 | ASD5353 | Centrale di aspirazione fumi a 1 canale (con indicazione del livello di fumo) | Centrale di rivelazione precoce 1 canale con indicazione del livello di fumo, per il monitoraggio di aree di medie/grandi dimensioni. Rivelatore SSD535-3 integrato, con sensibilità variabile tra 0,02% e 10 % in relazione al tipo di classe Certificato: EN 54-20 / EN 54-27 VdS G 208154, UL 268, FM 3230. |  | 4170
UASE-ASD5354 | ASD5354 | Centrale di aspirazione fumi a 2 canali (con indicazione del livello di fumo) | Centrale di rivelazione precoce ad alta sensibilità a 2 canali basato sull’analisi dell’aria continuamente campionata attraverso un sistema di aspirazione che si avvale di uno o più tubi preventivamente dimensionati e forati in relazione alla tipologia e alla classificazione dell’edificio che si intende proteggere. Con la possibilità di inserire due rivelatori con sensibilità variabile tra 0,002% e 0,5 % in relazione al tipo di classe. Con display.Certificato EN 54-20 / EN 54-27 VdS G 208154, UL 268, FM 3230. |  | 5250
UASE-ASDCONFIG | ASD CONFIG | SOFTWARE per il download/upload | Software di programmazione, consente il download/upload dei dati di programmazione attarverso cavo USB (non fornito) per centrali ASD |  | 0
UASE-ASDPIPEFLOW | ASD PIPEFLOW | SOFTWARE per la progettazione della rete dei tubi | Software di disegno tecnico, consente di progettare e dimensionare la rete di tubi per centrali ASD |  | 0
UASE-DFU911 | DFU911 | Unità filtro antipolvere per tubazioni da Ø 25 mm. | Unità filtro antipolvere per sistemi d'aspirazione ASD per applicazioni con concentrazioni elevate di polvere o sporco |  | 363
UASE-RFC911 | RFC911 | Elemento filtrante di ricambio. | Elemento filtrante di ricambio per filtro serie WSEDFU911. |  | 109
UASE-RIM35 | RIM35 | Modulo di interfaccia a 5 relè per centrali serie ASD535 | Modulo di interfaccia con 5 relè programmabili, NO-NC 30V/1A da inserire nel ASD531 |  | 446
UASE-RIM36 | RIM36 | Modulo di interfaccia a 5 relè per centrali serie ASD531-ASD532 | Modulo di interfaccia con 5 relè programmabili, NO-NC 30V/1A da inserire nel ASD532 |  | 459
UASE-SSD31 | SSD31 | Modulo rilevamento per serie ASD531 | Modulo rilevamento fumo da 0,02%/m a 10%/m per la sostituzione nelle centrali serie ASD531 |  | 803
UASE-SSD5323 | SSD5323 | Modulo rilevamento per centrali serie ASD532 | Modulo rilevamento fumo da 0,02%/m a 10%/m per la sostituzione nelle centrali serie ASD532 |  | 750
UASE-SSD5353 | SSD5353 | Modulo rilevamento fumo per centrali serie ASD535 | Modulo rilevamento fumo da 0,02%/m a 10%/m per la sostituzione nelle centrali serie ASD535 |  | 1125
SISTEMI DI SPEGNIMENTO EN12094
CODICE | REF | DESCRIZIONE |  |  | PREZZO
UACT-EP203IT | EP203-IT | Centrale spegnimento 3 zone EN12094-1 | Centrale automatica spegnimento 3 zone certificata LPCB EN 12094-1 e EN54-2 EN54-4. Ddisplay da 128 x 64 pixel . 6 ingressi monitorati . memoria eventi, tempi regolabili di rilascio scarica, relè di uscita libero da potenziale per allarme, allarme locale, 1 ° stadio attivo, 2 ° stadio attivo, evacuatore fumi e guasto. ). Uscita per 3 sirene convenzionali (due x 1 ° stadio, una x 2 ° stadio). Alimentatore da 3A EN54-4 switching. Ingressi di interruzione e blocco. Connessioni RS485 per il collegamento di massimo 8 tastiere remote dotate di display LCD di stato, sblocco. |  | 1010
UACT-EP210F | EP210F | Tastiera remota incasso per EP203 | Tastiera remota, da incasso, per centrale di estinzione serie EP203 via RS485 con display LCD da 128 x 64 pixel. Include un pulsante di sgancio manuale, un interruttore di modalità (automatico/manuale) e una serie di indicatori di stato del sistema. Tre ingressi monitorati Max 8 tastiere remote per ogni centrale serie EP203. |  | 545
UACT-EP210S | EP210S | Tastiera remota per EP203 | Tastiera remota, da parete, per centrale di estinzione serie EP203 via RS485 con display LCD da 128 x 64 pixel. Include un pulsante di sgancio manuale, un interruttore di modalità (automatico/manuale) e una serie di indicatori di stato del sistema. Tre ingressi monitorati Max 8 tastiere remote per ogni centrale serie EP203. |  | 580
UACT-EP211 | EP211 | Mini Controllore 3 led per EP203 | Mini controllore remoto a tre LED per centrali di estinzione automatica serie EP203. Con interruttore a chiave per scelta della modalità (automatico/manuale). Possibilità di collegare al massimo 8 mini controllori remoti per ogni centrale serie EP203. |  | 260
UACT-EP212 | EP212 | Scheda di espansione a 5 uscite per EP203 | Scheda opzionale di espansione a 5 uscite a relè liberi da potenziale (reset, cambio modalità, interruzione di flusso, scarica e inibizione scarica) per centrali a EP203. Uscita a relè quando la modalità del sistema estinguente viene cambiata in manuale. Uscita a relè di scarica quando viene ricevuto un comando di interruzione flusso (ad es. dalla tubazione estinguente) per indicare che l’estinzione viene effettuata. |  | 295
UACT-EP214 | EP214 | Scheda di fine linea per EP203 | Scheda opzionale di terminazione linea del sistema da utilizzare con le centrali serie EP203. Da utilizzarsi per la terminazione dell’uscita del rilascio di una elettrovalvola di comando gas e/o attuatori multipli. Ogni attuatore necessita di una scheda EP214, si possono installare al massimo due schede per centrale. Indicatori, LED attivo (acceso rosso quando l’uscita di estinzione EP203 è attiva). |  | 85
UACT-BF372 | BF372 | Pulsante manuale incendio di tipo convenzionale costruito in materiale termoplastico di colore giallo | Pulsante manuale incendio di tipo convenzionale costruito in materiale termoplastico di colore giallo. Può essere impostato per funzionare come pulsante normalmente aperto o normalmente chiuso collegando la morsettiera alla connessione richiesta sul retro del pulsante |  | 60
SISTEMI ADW DI RIVELAZIONE INCENDIO
CODICE | REF | DESCRIZIONE |  |  | PREZZO
UASE-ADW5351 | ADW 535-1 | Rivelatore lineare di calore WSEADW 535-1 ad 1 tubo sonda | Rivelatore lineare di calore ad 1 tubo sonda, per zone particolarmente critiche da controllare. Con un sensore di pressione elettronico, il sistema rileva la pressione al suo interno e la soglia di temperatura desiderata. La tecnologia Dynamic Heat Watch (DHW) assicura che un breve aumento della temperatura provocato dalle condizioni ambientali non porti a segnalare falsi allarmi. Certificato EN 54-22 e UL/FM. |  | 4757
UASE-ADW5351ATEX | ADW 535-1 ATEX | Rivelatore lineare di calore WSEDW 535-1 ATEX ad 1 tubo sonda per l'installazione in zona a rischio esplosione classe 1 | Rivelatore lineare di calore ad 1 tubo sonda. Il sistema rileva costantemente la pressione nella sonda, e la soglia di temperatura. La tecnologia Dynamic Heat Watch (DHW) assicura che un breve aumento della temperatura provocato dalle condizioni ambientali non segnali un allarme indesiderato. Versione Heavy Duty Atex per zone a rischio di esplosione.Certificato EN 54-22 e UL/FM. |  | 40315
UASE-ADW5351HDx | ADW 535-1HDx | Rivelatore lineare di calore WSEADW 535-1HDx ad 1 tubo sonda in versione ATEX per l'installazione all'interno di zone Ex 2 e 22 | Rivelatore lineare di calore in esecuzione ATEX 1 tubo sonda. Soglia temperatura regolabile. Tecnologia Dynamic Heat Watch (DHW) un breve aumento della temperatura provocato dalle condizioni ambientali non porti a falsi allarmi. Risposta programmabile con analisi differenziale e di massima. Gr di protezione: IP 66 ATEX-Approval G Ex nA nC IIC T4 Gc II 3D Ex tc IIIC T135°C Dc. |  | 7620
UASE-ADW5352 | ADW 535-2 | Rivelatore lineare di calore WSEADW 535-2 a 2 tubi sonda | Rivelatore lineare di calore a 2 tubi sonda, per zone particolarmente critiche da controllare. Con un sensore di pressione elettronico, il sistema rileva la pressione al suo interno, e la soglia di temperatura desiderata. La tecnologia Dynamic Heat Watch (DHW) assicura che un breve aumento della temperatura provocato dalle condizioni ambientali non porti a segnalare falsi allarmi. Certificato EN 54-22 e UL/FM. |  | 7231
UASE-ADW5352HDx | ADW 535-2HDx | Rivelatore lineare di calore WSEADW 535-2HDx a 2 tubi sonda in versione ATEX per l'installazione all'interno di zone Ex 2 e 22 | Rivelatore lineare di calore in esecuzione ATEX 2 tubi sonda. Soglia temperatura regolabile. Tecnologia Dynamic Heat Watch (DHW) un breve aumento della temperatura provocato dalle condizioni ambientali non segnali un falso allarme. Risposta programmabile con analisi differenziale e di massima. Gr di protezione: IP 66 ATEX-Approval G Ex nA nC IIC T4 Gc II 3D Ex tc IIIC T135°C Dc. |  | 9180
COMUNICATORI PER SISTEMI INCENDIO EN54-21
CODICE | REF | DESCRIZIONE |  |  | PREZZO
UACH-IRIS4440 | 4440G | Combinatore telefonico 4G/3G/2G e doppia scheda di rete IP, cert. EN54-21 con interfaccia touch multilingua. | Combinatore telefonico 4G/3G/2G e doppia scheda di rete IP, certificato EN54-21 con interfaccia touch multilingua. Ricezioni messaggi di testo, 4 ingressi e 4 uscite relè + 12 opzionali, all’utilizzo con qualsiasi centrale d’allarme EN G 2 G 4. LCertificato: EN54-21. | 1 | 1535
UACH-C2IRISENC2A | ENC-2A | Contenitore metallico per moduli serie IRIS con antenna 2G/3G/4G certificato. | Contenitore metallico per moduli serie IRIS con antenna 2G/3G/4G certificato. Dimensioni (250x250x81mm). | 1 | 350
UACH-EXT3 | EXT-3 | Scheda espansione 12 Ingresso allarme, 3 uscite a relè, 5 led di indicazione stato, compatibilità con Iris serie IRIS-4 400, 420 e 440. | Scheda espansione 12 Ingresso allarme, 3 uscite a relè, 5 led di indicazione stato, compatibilità con combinatori Iris serie IRIS-4 400, 420 e 440. Garanzia: 2 anni | 1 | 165
UACH-IRIS4400 | 400NG | Combinatore telefonico 4G/3G/2G certificato EN54-21 con interfaccia touch multilingua. | Combinatore telefonico 4G/3G/2G certificato EN54-21 con interfaccia touch multilingua. Ricezioni messaggi di testo, 4 uscite a relè allarmabili + 12 opzionali, all’utilizzo con qualsiasi centrale d’allarme. | 1 | 1025
UACH-IRIS4420 | 420NG | Combinatore con doppia scheda di rete IP, certificato EN54-21 con interfaccia touch multilingua | Combinatore con doppia scheda di rete IP, certificato EN54-21 con interfaccia touch multilingua. Ricezioni messaggi di testo, 4 uscite a relè allarmabili + 12 opzionali. Funzione VoIP e SIP completa, Porta RS232, Interfaccia standard industriale per impianti HVAC e Domotica; possibilità di integrare l'impianto di allarme con sistemi di gestione degli impianti tecnologici e sistemi di controllo | 1 | 915
UAGL-SISCOMF1 | SisCom-F1 | Comunicatore Siscom F1 EN54-21 GPRS WIFI SMS | Comunicatore Siscom F1 EN54-21 GPRS WIFI SMS | 1 | 650
CAMPANE ANTINCENDIO EN54-3
CODICE | REF | DESCRIZIONE |  |  | PREZZO
UTKASMBA6C | CBE6-RW-024-EN | Campana 6” 24Vcc da esterni EN54-3 - Weatherproof - Rossa EN54-3 | Campana 6” 24Vcc da esterni EN54-3 - Weatherproof - Rossa EN54-4 |  | 146
UTKASMBF6C | CBE6-RS-024-EN | Campana 6” 24Vcc da interni EN54-3 | Campana 6” 24Vcc per Impianti di Rilevazione Incendio da interni Nr certificato EN54-3 2831-CPR-F4579 |  | 81
SIRENE INCENDIO EN54-3 E AVVISATORI OTTICI EN54-23
CODICE | REF | DESCRIZIONE |  |  | PREZZO
UTKASNEX105DC | PNS-0001 | avvisatore acustico EN54-3 105dB | Avvisatore acustico di potenza da 105dB, alimentazione da 17 a 60 Vcc assorbimento da 8-40mA certificato EN54-3. Alimentazione da 17 a 60 Vcc . Robuste e potenti sono ideali per l’installazione in ambienti industriali e dove il rumore di fondo è particolarmente elevato. Grado di protezione IP66. | 1 | 278
UTKASNEX110DC | PNS-0013 | avvisatore acustico EN54-3 110dB | Avvisatore acustico di potenza da 110dB, alimentazione da 17 a 60 Vcc assorbimento da 10-50mA certificata EN54-3. Alimentazione da 17 a 60 Vcc 3. Robuste e potenti sono ideali per l’installazione in ambienti industriali e dove il rumore di fondo è particolarmente elevato. Grado di protezione IP66. | 1 | 346
UTKASNEX120DC | PNS-0005 | avvisatore acustico EN54-3 120dB | Avvisatore acustico di potenza da 120dB, alimentazione da 17 a 60 Vcc assorbimento da 120-550mA certificata EN54-3. Alimentazione da 17 a 60 Vcc . Robuste e potenti sono ideali per l’installazione in ambienti industriali e dove il rumore di fondo è particolarmente elevato. Grado di protezione IP66. | 1 | 709
UTKASNEXP105DC | ENC-6001 | avvisatore ottico-acustico EN54-3 EN54-23 105dB | Avvisatore ottico acustico di potenza da 105dB, alimentazione da 17 a 60 Vcc assorbimento da 50-70mA alimentazione da 17 a 60 Vcc certificata EN54-3 e 54-23. Robuste e potenti sono ideali per l’installazione in ambienti industriali e dove il rumore di fondo è particolarmente elevato. Grado di protezione IP66. | 1 | 441
UTKASNEXP110DC | ENC-6002 | Avvisatore ottico-acustico EN54-3 EN54-23 110dB | Avvisatore ottico acustico di potenza da 110dB, alimentazione da 17 a 60 Vcc assorbimento da 65-85mA alimentazione da 17 a 60 Vcc certificata EN54-3 e 54-23. Robuste e potenti sono ideali per l’installazione in ambienti industriali e dove il rumore di fondo è particolarmente elevato. Grado di protezione IP66. | 1 | 475
UTKASB5009 | ESB-5007 | Flash EN54-23 a soffitto rosso IP65 | Flash EN54-23 a soffitto rosso IP64 | 1 | 199
UTKASB5005 | ESB-5005 | Flash EN54-23 a soffitto bianco IP65 | Flash EN54-23 a soffitto bianco IP64 | 1 | 199
UTKASB5008 | ESB-5008 | Flash EN54-23 a soffitto rosso IP21 | Flash EN54-23 a soffitto rosso IP20 | 1 | 194
UTKASB5006 | ESB-5006 | Flash EN54-23 a soffitto bianco IP21 | Flash EN54-23 a soffitto bianco IP20 | 1 | 194
UTKASB5009X | ESC-5007 | Avvisatore ottico acustico a parete IP33 EN54-23 EN54-3 | Avvisatore ottico e acustico IP33 per sistemi antincendio certificato EN54-3 EN54-23, fissaggio a soffitto con con copertura 3m x 15m. Tecnologia LED a basso assorbimento. Disponibile in colore bianco ( codice ASONSBCDBW ) | 1 | 216
UTKASB5005X | ESC-5005 | Flash sirena EN54-23 EN54-3 a parete bianco IP65 | Flash sirena EN54-23 EN54-3 a parete bianco IP64 | 1 | 216
UTKASB5008X | ESC-5008 | Avvisatore ottico acustico a soffitto IP21 EN54-23 EN54-3 | Avvisatore ottico e acustico per sistemi antincendio certificato EN54-3 EN54-23, fissaggio a parete con copertura 3,1m x 11,3m. Tecnologia LED a basso assorbimento | 1 | 211
UTKASB5003X | ESC-5003 | Avvisatore ottico acustico a parete base alta IP33 EN54-23 EN54-3 | Avvisatore ottico e acustico per sistemi antincendio certificato EN54-3 EN54-23, fissaggio a parete con base alta IP33 con copertura 3,1m x 11,5m. Tecnologia LED a basso assorbimento Disponibile in colore bianco ( codice ASONSBWDBW ) | 1 | 216
UTKASB5001X | ESC-5001 | Flash sirena EN54-23 EN54-3 a parete bianco IP65 | Flash sirena EN54-23 EN54-3 a parete bianco IP64 | 1 | 216
UTKASB5004X | ESC-5004 | Avvisatore ottico acustico a parete IP21 EN54-23 EN54-3 | Avvisatore ottico acustico a parete IP21 EN54-23 EN54-2 | 1 | 211
UTKASB5002X | ESB-5002 | Sonos Pulse Wall Sounder Beacon SB White BodyWhite Flash10 | Sonos Pulse Wall Sounder Beacon SB White BodyWhite Flash9 | 1 | 211
UTKASB5003 | ESB-5003 | Avvisatore ottico a parete IP33 EN54-23 | Avvisatore ottico per sistemi antincendio certificato EN54-23, fissaggio a parete IP33 con copertura 3,1m x 11,5m. Grado di protezione IP65. Tecnologia LED a basso assorbimento Disponibile in colore bianco ( codice ASONSBWDBW ) | 1 | 199
UTKASB5001 | ESB-5001 | Flash EN54-23 a parete bianco IP65 | Flash EN54-23 a parete bianco IP64 | 1 | 199
UTKASB5004 | ESB-5004 | Avvisatore ottico a parete IP21 EN54-23 | Avvisatore ottico e acustico per sistemi antincendio certificato EN54-23, fissaggio a parete IP 21 con copertura 3,1m x 11,5m. Grado di protezione IP21. Tecnologia LED a basso assorbimento Disponibile in colore bianco ( codice ASONSBWSBW ) | 1 | 194
UTKASB5002 | ESB-5002 | Flash EN54-23 a parete bianco IP21 | Flash EN54-23 a parete bianco IP20 | 1 | 194
SIRENE PIEZOELETTRICHE CONVENZIONALI EN54-3
CODICE | REF | DESCRIZIONE |  |  | PREZZO
UTKASBAN1224R | 903CHA6A0 | Sirena elettronica Rossa base Alta IP66 | Sirene elettroniche multisuono a 32 toni selezionabili, omologate secondo EN54-3 0786-CPD-21061, per l’installazione in impianti di rilevazione incendio. Montaggio a baionetta su base alta per esterni IP66.Alimentazione: 9-30 Vcc. IP65. Max: 110 dB @1m. Colore: Rosso. | 1 | 88
UTKASBAN1224R1 | 902CHA6A0 | Sirena elettronica Rossa base Bassa IP45 | Sirene elettroniche multisuono a 32 toni selezionabili, omologate secondo EN54-3 0786-CPD-21061, per l’installazione in impianti di rilevazione incendio. Montaggio a baionetta su base bassa per interni IP45. Alimentazione: 9-30 Vcc. IP45. Max: 110 dB @1m. Colore: Rosso. | 1 | 85
UTKASBAN1224W | 903CHA4A0 | Sirena elettronica Bianca base Alta IP66 | Sirena elettronica Bianca base Alta IP66 | 1 | 88
UTKASBAN1224W1 | 902CHA4A0 | Sirena elettronica Bianca base Bassa IP45 | Sirena elettronica Bianca base Bassa IP45 | 1 | 85
UTKASLE1224SBR | 958CHX1701 | Sirena elettronica Bianca Flash Ambra con base alta Alta IP65 | Sirena Elettronica Multitono Flash Ambra CERT EN54-3 IP66 base alta | 1 | 178
UTKASLE1224SBR1 | 958CHX1700 | Sirena elettronica Bianca / Flash ambra con base Bassa IP45 | Sirena elettronica multisuono a 32 toni selezionabili con flash allo xeno omologata secondo EN54-3, per l’installazione in impianti di rilevazione incendio. Montaggio a baionetta su base bassa IP45. Basso assorbimento e regolazione dell’intensità sonora (-10dB;-20dB). Alimentazione: 9-30 Vcc. Max: 110 dB @1m Colore: Rosso. | 1 | 178
UTKASLE1224SRR | 958CHX1001 | Sirena Elettronica Multisuono con Flash Rosso omologata EN54-3 per esterni | Sirena elettronica multisuono a 32 toni selezionabili con flash allo xeno omologata secondo EN54-3, per l’installazione in impianti di rilevazione incendio. Montaggio a baionetta su base alta (IP66). Basso assorbimento e regolazione dell’intensità sonora (-10dB;-20dB). Alimentazione: 9-30 Vcc. Gr di protezione: IP66. Certificazione: EN54-3 | 1 | 178
UTKASLE1224SRR1 | 958CHX1000 | Sirena Elettronica Multitono Flash rosso CERT EN54-3 IP45 base bassa | Sirena elettronica Rossa Flash Rosso base bassa IP45 | 1 | 183
TARGHE OTTICO ACUSTICHE ALLARME INCENDIO EN 54-3 EN54-23
CODICE | REF | DESCRIZIONE |  |  | PREZZO
UTKLAMPEN | UTKLAMPEN | Pannello di segnalazione IP 43 EN54-3 EN54-23 | Pannello ottico-acustico EN54-3 EN54-23 per segnalazione allarme incendio .Montaggio a muro o a semincasso. Basso assorbimento illuminazione con LED ad alta efficienza . Retroilluminazione in modalità low current Tecnologia multitono (16 toni) con cono piezo ad alta efficienza. Sincronizzazione ottica Alimentazione: 19-30Vcc. Assorbimento tipico: 58mA. | 1 | 160.15
UTKLAMPENG | UTKLAMPENG | Pannello di allarme ottico-acustico a parete bianco EN54-3 EN54-23 | Pannello di allarme ottico-acustico a parete bianco EN54-3 EN54-24 | 1 | 148.4
UTKLAMPENL | UTKLAMPENL | Targa allarme ottico a parete bianco EN54-23 | Pannello ottico allarme incendio . Alte prestazioni e basso assorbimento grazie all’illuminazione con LED ad alta efficienza. Retroilluminazione con modalità low current per abbattere ulteriormente i consumi. Sincronizzazione ottica e morsetti doppi a grande sezione completano i punti di forza. Affidabilità assoluta con certificazione EN54-23 IMQ. | 1 | 136.7
UTKLAMPENR | UTKLAMPENR | Targa allarme ottico-acustico a parete colore rosso EN54-3 EN54-23 | Pannello ottico-acustico allarme incendio Alte prestazioni e basso assorbimento illuminazione con LED ad alta efficienza . Retroilluminazione con modalità low current . Tecnologia multitono (16 toni) con cono piezo ad alta efficienza. Sincronizzazione ottica, gestione del secondo tono di cessato allarmeCertificato: EN54-3 EN54-23. | 1 | 160.15
UTKLAMPENS | UTKLAMPENS | Targa allarme acustico a parete bianco EN54-3 | Pannello acustico allarme incendio. Nella versione a semincasso il passaggio cavi è compatibile con scatole tipo 503 garantendo un’installazione particolarmente semplice e discreta. Qualità acustiche superiori con la tecnologia multitono (16 toni) con cono piezo ad alta efficienza. Gestione del secondo tono di cessato allarme e morsetti doppi a grande sezione completano i punti di forza. Certificato: EN54-3. | 1 | 148.4
UTKLAMPSENR02 | UTKLAMPSENR02 | Scritta Evacuare Il Locale per pannelli UTKLAMPEN | Scritta “EVACUARE IL LOCALE” per pannelli serie Klampen. | 1 | 4.9
UTKLAMPSENR03 | UTKLAMPSENR03 | Scritta Fire alarm per pannelli UTKLAMPEN | Scritta FIRE ALARM per pannelli KLAMPEN | 1 | 4.9
UTKLAMPSENR05 | UTKLAMPSENR05 | Scritta Spegnimento In Corso per pannelli UTKLAMPEN | Scritta “SPEGNIMENTO IN CORSO” per pannelli serie Klampen. | 1 | 4.9
UTKLAMPSENR06 | UTKLAMPSENR06 | Scritta Allarme Gas per pannelli UTKLAMPEN | Scritta ALLARME GAS per pannelli KLAMPEN | 1 | 4.9
UTKLAMPSET9A | UTKLAMPSET9A | Scritta Plexi con foro per sirena ALLARME INCENDIO | Serie di cartelli da abbinare agli avvisatori di allarme incendio. Adatti all’installazione a parete rendono chiara la segnalazione dell’incendio in ogni situazione. Compatibili con diverse serie di avvisatori certificati. Dimensioni: 340 x 130 x 4mm. Foro 120mm | 1 | 24
UTKLAMPSET9B | UTKLAMPSET9B | Scritta Plexi con foro per sirena ALLARME INCENDIO | Serie di cartelli da abbinare agli avvisatori di allarme incendio. Adatti all’installazione a parete rendono chiara la segnalazione dell’incendio in ogni situazione. Compatibili con diverse serie di avvisatori certificati. Foro 135 mm | 1 | 24
SIRENE E LAMPEGGIANTI ATEX
CODICE | REF | DESCRIZIONE |  |  | PREZZO
UTKASISB02 | TCC-0003 | LAMPEGGIANTE ATEX IS | Lampeggiante elettronico LED a sicurezza intrinseca per applicazioni Gruppo I (Industria mineraria) Gruppo II (All’aperto) Gr di protezione IP66. Lampeggiante con dip switch di programmazione per lampeggio a 1 Hz o luce sempre attiva ( fissa). Approvato da ATEX, IECEx. IP66 | Lampeggiante elettronico LED a sicurezza intrinseca per applicazioni Gruppo I (Industria mineraria) Gruppo II (All’aperto) Gr di protezione IP66 | 690
UTKASISFDR | .8645700 | Lampeggiante flash dome ATEX a sicurezza intrinseca con flash rosso | Lampeggiante a sicurezza intrinseca destinato all’installazione in aree a rischio esplosione, certificati II IG EEx/Ex IIC T4 e II IG EEx/Ex IIC T5 per Zona 0, Zona 1 e Zona 2. Gr di protezione IP66. IS FLASH DOME devono essere installati con barriere di isolamento galvanico. Gr di protezione: IP66. | Lampeggiante flash dome ATEX a sicurezza intrinseca con flash rosso | 484
UTKASISS02 | TCC-0001 | Sirena ATEX IS | Sirena I.S. certificata per l'uso in atmosfere potenzialmente esplosive Gruppo I (Industria mineraria) e Gruppo II (All’aperto) Gr di protezione IP66 105dB a 1 metro. Approvato ATEX, IECEx | Sirena ATEX IS | 551
UTKASISSB02 | TCC-0008 | Sirena con lampeggiante IS | Sirena con lampeggiante I.S. approvata per atmosfere potenzialmente esplosive Gruppo I (Industria mineraria) e Gruppo II (all’aperto) in una custodia IP66. Allarme a due livelli con 32 toni selezionabili tramite dip switch. 105dB a 1 metro. Lampeggio a 1 Hz o luce sempre attiva ( fissa). | Sirena con lampeggiante IS | 852
UWA-PFKFD0CSEX151P | PFKFD0CSEX151P | Isolatore Galvanico a 1 canale | Isolatore Galvanico a 1 canale |  | 1355
UWA-PFKFD0CSEX251P | PFKFD0CSEX251P | Isolatore Galvanico a 2 canali | Isolatore Galvanico a 2 canali |  | 3260
RIPETITORI OTTICI
CODICE | REF | DESCRIZIONE |  |  | PREZZO
UTKRO601MR | KRO601MR | Ripetitore ottico con LED rosso ad alta intensità 12/24Vcc con basso assorbimento | Ripetitore ottico con LED rosso ad alta intensità 12/24Vcc con basso assorbimento | 1 | 18.7
UTKRO601MLR | KRO601MRL | Ripetitore led 12/24V a luce fissa/lampeggiante rosso | Ripetitore led 12/24V a luce fissa/lampeggiante rosso | 1 | 22
UTKRO604MLR | KRO604MRL | Segnalatore led 12/24V a luce fissa/lampeggiante rosso | Segnalatore led 12/24V a luce fissa/lampeggiante rosso | 1 | 28.6
UTKROA122MR | KROA122MR | Ripetitore ottico incasso led rosso 2Vcc basso assorbimento | Ripetitore ottico incasso led rosso 12V basso assorbimento | 1 | 15.95
UTKROA601MR | KROA601MR | Ripetitore ottico LED rosso 3/30Vcc 2mA da interno | Ripetitore ottico LED rosso 3/30Vcc 2mA da interno | 1 | 19.8
GRUPPI DI ALIMENTAZIONE PER SISTEMI INCENDIO CERTIFICATI EN54-4
CODICE | REF | DESCRIZIONE |  |  | PREZZO
UTKALSCC276V26EN | ALSCC276V26EN | GRUPPO di alimentazione 27,6V 2,6A EN54-4 EN12101-10 | GRUPPO di alimentazione 27,6V 2,6A EN54-4 EN12101-10 | 1 | 500
UTKALSCC276V50EN | ALSCC276V50EN | GRUPPO di alimentazione 27,6V 4,9A EN54-4 EN12101-10 | GRUPPO di alimentazione 27,6V 4,9A EN54-4 EN12101-10 | 1 | 610
UTKALSCD276V26EN | ALSCD276V26EN | GRUPPO di alimentazione 27,6V 2,6A EN54-4 EN12101-10 | GRUPPO di alimentazione 27,6V 2,6A EN54-4 EN12101-10 | 1 | 550
UTKALSCD276V50EN | ALSCD276V50EN | gruppo di alimentazione 27,6V 4,9A EN54-4 EN12101-10 | gruppo di alimentazione 27,6V 4,9A EN54-4 EN12101-10 | 1 | 655
UTKALSCT276V15ENT | BF562-1 | Stazione di alimentazione da 24V 1,5A EN54-4 | Gruppo di alimentazione 24V 1.5A EN54-4/A2 404 x 404 x 110mm armadio metallico. VDS EN54-4/A2 - 2 x 12V Max.19Ah. | 1 | 455
UTKALSCT276V30ENT | BF563-3 | Stazione di alimentazione da 24V 3A EN54-4 | Gruppo di alimentazione 24V 3A certificato EN54-4/A2 armadio metallico. Certificato LPCB. Batterie 2 x 12V Max. 12Ah. | 1 | 495
UTKALSCT276V50ENT | BF562-5 | Stazione di alimentazione da 24V 5A EN54-4 | Gruppo di alimentazione 24V 5A certificato EN54-4/A2 armadio metallico. Certificato LPCB. Batterie 2 x 12V Max. 12Ah. | 1 | 586
UTKALSCX2410E | STX2410-E | Stazione di alimentazione da 24V 10A EN54-4 |  | 1 | a richiesta
UTKALSCX2410H | STX2410-H | Stazione di alimentazione da 24V 10A EN54-4 |  | 1 | 1287.5
ELETTROMAGNETI PER PORTE TAGLIAFUOCO EN1155
CODICE | REF | DESCRIZIONE |  |  | PREZZO
UTKFC05 | KFEMC050 | Coperchio in alluminio per UTKFM05 | Coperchio in alluminio per KFEM050. | 1 | 19.25
UTKFC10 | KFEMC100 | Coperchio in alluminio per UTKFM10 | Coperchio in alluminio per KFEM100. | 1 | 19.25
UTKFS05 | KFEMS050 | Staffa da pav. per UTKFM05 e UTKFM10 | Staffa da pavimento per KFEM050 e KFEM100. | 1 | 42
UTKFZ05C | UTKFEZ05C | Elettromagnete con portata 50 Kg per porte tagliafuoco con staffa da parete/pavimento 15 cm | Elettromagnete con portata 50 Kg per porte tagliafuoco. Con staffa 15 cm per installazione da pavimento o parete. Rilascio automatico in caso di incendio. Pulsante di sgancio manuale incluso. Certificazioni: EN 1155 2006730/514/CPD. | 1 | 143.55
UTKFZ05L | UTKFEZ05L | Elettromagnete con portata 50 Kg per porte tagliafuoco con staffa da parete/pavimento 30 cm | Elettromagnete con portata 50 Kg per porte tagliafuoco. Con staffa 30 cm per installazione da pavimento o parete. Rilascio automatico in caso di incendio. Pulsante di sgancio manuale incluso. Certificazioni: EN 1155 2006730/514/CPD. | 1 | 161.4
UTKFZ10C | UTKFEZ10C | Elettromagnete con portata 100 Kg per porte tagliafuoco con staffa da parete/pavimento 15 cm | Elettromagnete con portata 100 Kg per porte tagliafuoco. Con staffa 15 cm per installazione da pavimento o parete. Rilascio automatico in caso di incendio. Pulsante di sgancio manuale incluso. Certificazioni: EN 1155 2006730/514/CPD. | 1 | 161.4
UTKFZ10L | UTKFEZ10L | Elettromagnete con portata 100 Kg per porte tagliafuoco con staffa da parete/pavimento 30 cm | Elettromagnete con portata 100 Kg per porte tagliafuoco. Con staffa 30 cm per installazione da pavimento o parete. Rilascio automatico in caso di incendio. Pulsante di sgancio manuale incluso. Certificazioni: EN 1155 2006730/514/CPD. | 1 | 169.4
UTKFSZ15 | UTKFSZ15 | STAFFA GIREVOLE PER PARETE E SOFFITTO L 150MM | Staffa girevole lunghezza 150mm, per fermi elettromagnetici della serie UTKFM | 1 | 47.25
UTKFSZ30 | UTKFSZ30 | STAFFA GIREVOLE PER PARETE E SOFFITTO L 300MM | Staffa girevole lunghezza 300mm, per fermi elettromagnetici della serie UTKFM | 1 | 55.65
UTKFB05 | KFEB050 | Elettromagnete 50 Kg per porte tagliafuoco |  | 1 | 67.5
UTKFM05 | KFEM050 | Elettromagnete con portata 50 Kg per porte tagliafuoco | Elettromagnete 50 Kg per porte tagliafuoco. Da installare a parete o a pavimento, con staffa opzionale (art. KFEMS050). Rilascio automatico in caso di incendio. Pulsante di sgancio manuale incluso. Protetto da diodo contro l’inversione della polarità e resistenza di limitazione. Alimentazione: 24Vcc. Forza di ritenuta: 50 Kg. Certificazioni: EN 1155 2006730/514/CPD. | 1 | 77.3
UTKFM10 | KFEM100 | Elettromagnete con portata 100 Kg per porte tagliafuoco | Elettromagnete 100 Kg per porte tagliafuoco. Da installare a parete o a pavimento, con staffa opzionale (art. KFEMS050). Rilascio automatico in caso di incendio. Pulsante di sgancio manuale incluso. Protetto da diodo contro l’inversione della polarità e resistenza di limitazione. Alimentazione: 24Vcc. Forza di ritenuta: 100 Kg. Certificazioni: EN 1155 2006730/514/CPD. | 1 | 92.85
TESTER PER RIVELATORI DI FUMO OTTICI E TERMICI
CODICE | REF | DESCRIZIONE |  |  | PREZZO
UAKNFTKS580 |  | Tester rivelatori di fumo e calore con nebulizzatore e asta telescopica | Tester rivelatori di fumo e calore con nebulizzatore e asta telescopica |  | 1190
UAKNFTKS400 | KNFTKS400 | Kit di rimozione per sensori di fumo e calore con asta componibile 4m | Kit di rimozione per sensori di fumo e calore con asta componibile 4m |  | 890
UAKNFTRS100F |  | Ricarica 100ml fluido fumogeno atomizzato per KTS580 | Ricarica 100ml fluido fumogeno atomizzato per KTS580 |  | 34.5
UAKNFTRSDCG11 |  | Asta di ricambio batterie per KTS580 | Asta di ricambio batterie per KTS580 |  | 115
COPERTURE ANTIVANDALO PER PULSANTI DI ALLARME INCENDIO
CODICE | REF | DESCRIZIONE |  |  | PREZZO
UTKAPSG2FR | SG-2FR | Protezione antivandalo per pulsanti incendio 120x120 |  |  | 315
UTKAPSG2FSR | SG-2FSR | Protezione antivandalo per pulsanti incendio 120x120 con sirena incorporata |  |  | 505
UTKAPSG2SMS18 | SG-2SM-S18 | Distanziale 18 mm per coperture pulsanti 120x120 |  |  | 110
UTKAPSG2SMS32 | SG-2SM-S32 | Distanziale 32 mm per coperture pulsanti 120x120 |  |  | 90
UTKAPSGBBC | SG-BBC-R | Back Box, scatola di montaggio la protezione da pioggia e acqua, trasparente |  |  | 85
UTKAPSGBBR | SG-BBR-R | Back Box, scatola di montaggio la protezione da pioggia e acqua, rosso |  |  | 85
UTKAPSGBBRR | SG-BBRR | Protezione weatherproof per pulsanti di allarme incendio |  |  | 85
UTKAPSGBBRS | SG-BBRS | Protezione weatherproof per pulsanti di allarme incendio con sirena incorporata |  |  | 255
UTKAPSGEFR | SG-EFR | Back Box, scatola di montaggio la protezione da pioggia e acqua, trasparente |  |  | 120
UTKAPSGEFSR | SG-EFSR | Protezion antivandalo per pulsanti incendio 120x120 |  |  | 230
UTKAPSGESSB | SGE-SS-B | Copertura protettiva blu in policarbonato per la protezione dei pulsanti incendio con sirena 90dB, da interno, montaggio esterni. | Copertura protettiva in policarbonato con apertura a cerniera adatta per la protezione dei pulsanti antincendio con sirena 90dB, da esterno montaggio a superficie di colore blu. |  | 288
UTKAPSGESSG | SGE-SS-G | Copertura protettiva verde in policarbonato per la protezione dei pulsanti incendio con sirena 90dB, da interno, montaggio esterni. | Copertura protettiva in policarbonato con apertura a cerniera adatta per la protezione dei pulsanti antincendio con sirena 90dB, da esterno montaggio a superficie di colore verde. |  | 288
UTKAPSGESSR | SGE-SS-R | Copertura protettiva rossa in policarbonato per la protezione dei pulsanti incendio con sirena 90dB, da interno, montaggio esterni. | Copertura protettiva in policarbonato con apertura a cerniera adatta per la protezione dei pulsanti antincendio con sirena integrata da 90dB,, da esterno montaggio a superficie di colore rosso. |  | 288
UTKAPSGESSW | SGE-SS-W | Copertura protettiva bianca in policarbonato per la protezione dei pulsanti incendio con sirena 90dB, da interno, montaggio esterni. | Copertura protettiva in policarbonato con apertura a cerniera adatta per la protezione dei pulsanti antincendio con sirena 90dB, da esterno montaggio a superficie di colore bianco. |  | 288
UTKAPSGESSY | SGE-SS-Y | Copertura protettiva gialla in policarbonato per la protezione dei pulsanti incendio con sirena 90dB, da interno, montaggio esterni. | Copertura protettiva in policarbonato con apertura a cerniera adatta per la protezione dei pulsanti antincendio con sirena 90dB, da esterno montaggio a superficie di colore giallo. |  | 288
UTKAPSGFB | SGFB | Copertura protettiva blu in policarbonato per la protezione dei pulsanti incendio , montaggio incasso. | Come modello KAPSGFR ma di colore blu. |  | 123
UTKAPSGFG | SG-F-G | Copertura protettiva verde in policarbonato per la protezione dei pulsanti incendio , montaggio incasso. | Come modello KAPSGFR ma di colore verde. |  | 123
UTKAPSGFR | SG-F-R | Copertura pulsanti incendio, da interno, incasso, colore rosso. |  |  | 123
UTKAPSGFSB | SG-FS-B | Copertura protettiva blu in policarbonato per la protezione dei pulsanti incendio con sirena 90dB, da interno, montaggio incasso. | Come modello KAPSGFSR ma di colore blu. |  | 254
UTKAPSGFSG | SG-FS-G | Copertura protettiva gialla in policarbonato per la protezione dei pulsanti incendio con sirena 90dB, da interno, montaggio incasso. | Come modello KAPSGFSR ma di colore verde. |  | 254
UTKAPSGFSR | SG-FS-R | Copertura pulsanti incendio con sirena 90dB, da interno,incasso, colore rosso |  |  | 254
UTKAPSGFSW | SG-FS-W | Copertura protettiva bianca in policarbonato per la protezione dei pulsanti incendio con sirena 90dB, da interno, montaggio incasso. | Come modello KAPSGFR ma di colore bianco. |  | 254
UTKAPSGFSY | SG-FS-Y | Copertura protettiva gialla in policarbonato per la protezione dei pulsanti incendio con sirena 90dB, da interno, montaggio incasso. | Come modello KAPSGFSR ma di colore giallo. |  | 254
UTKAPSGFW | SG-F-W | Copertura protettiva bianca in policarbonato per la protezione dei pulsanti incendio , montaggio incasso. | Come modello KAPSGFR ma di colore bianco. |  | 123
UTKAPSGFY | SG-F-Y | Copertura protettiva gialla in policarbonato per la protezione dei pulsanti incendio , montaggio incasso. | Come modello KAPSGFR ma di colore giallo. |  | 123
UTKAPSGSB | SG-S-B | Copertura protettiva blu in policarbonato per la protezione dei pulsanti incendio , montaggio superficie. | Come modello KAPSGSR ma di colore blu. |  | 123
UTKAPSGSG | SG-S-G | Copertura protettiva verde in policarbonato per la protezione dei pulsanti incendio , montaggio superficie. | Come modello KAPSGSR ma di colore verde. |  | 123
UTKAPSGSMS18 | SG-SMS18 | Distanziale per montaggio a superficie profondità 18 mm | Distanziale per montaggio a superficie da 18 mm di profondità. |  | 40
UTKAPSGSMS50 | SG-SMS50 | Distanziale per montaggio a superficie profondità 50 mm | Distanziale per montaggio a superficie da 50 mm di profondità. |  | 50
UTKAPSGSR | SG-S-R | Copertura protettiva rossa in policarbonato per la protezione dei pulsanti incendio , montaggio superficie. | Copertura protettiva in policarbonato con apertura a cerniera adatta per la protezione dei pulsanti antincendio per applicazione da interno montaggio a superficie di colore rosso. |  | 136
UTKAPSGSSB | SGSSB | Copertura protettiva blu in policarbonato per la protezione dei pulsanti incendio con sirena 90dB interno, montaggio superficie. | Come modello KAPSGSSR ma di colore blu. |  | 250
UTKAPSGSSG | SG-SS-G | Copertura protettiva verde in policarbonato per la protezione dei pulsanti incendio con sirena 90dB interno, montaggio superficie. | Copertura protettiva in policarbonato con apertura a cerniera adatta per la protezione dei pulsanti antincendio con sirena integrata da 90dB,, da interno montaggio a superficie di colore verde. |  | 250
UTKAPSGSSR | SG-SS-R | Copertura protettiva rossa in policarbonato per la protezione dei pulsanti incendio con sirena 90dB interno, montaggio superficie. | Copertura protettiva in policarbonato con apertura a cerniera adatta per la protezione dei pulsanti antincendio con sirena integrata da 90dB,, da interno montaggio a superficie di colore rosso. |  | 250
UTKAPSGSSW | SG-SS-W | Copertura protettiva bianca in policarbonato per la protezione dei pulsanti incendio con sirena 90dB interno, montaggio superficie. | Copertura protettiva in policarbonato con apertura a cerniera adatta per la protezione dei pulsanti antincendio con sirena integrata da 90dB,, da interno montaggio a superficie di colore bianco. |  | 250
UTKAPSGSSY | SG-SS-Y | Copertura protettiva gialla in policarbonato per la protezione dei pulsanti incendio con sirena 90dB interno, montaggio superficie. | Copertura protettiva in policarbonato con apertura a cerniera adatta per la protezione dei pulsanti antincendio con sirena integrata da 90dB,, da interno montaggio a superficie di colore giallo. |  | 250
UTKAPSGSW | SG-S-W | Copertura protettiva bianca in policarbonato per la protezione dei pulsanti incendio , montaggio superficie. | Come modello KAPSGSR ma di colore bianco. |  | 136
UTKAPSGSY | SG-S-Y | Copertura protettiva gialla in policarbonato per la protezione dei pulsanti incendio , montaggio superficie. | Come modello KAPSGSR ma di colore giallo. |  | 136
RIVELATORI DI GAS A INFRAROSSO CON DISPLAY TOUCH E TARATURA DEL SENSORE IN CONTENITORE ATEX
CODICE | REF | DESCRIZIONE |  |  | PREZZO
UGMI-E700IRT2XX | E700IRT-2-xx | Rivelatore di gas Infrarosso Touch per Metano, max 100/140mA (Rip./All) (0-100% LFL) (se abbinata alla scheda G7-RL 15/30% LFL) | Rivelatore di gas Infrarosso Touch per Metano, max 100/140mA (Rip./All) (0-100% LFL) (se abbinata alla scheda G7-RL 15/30% LFL) |  | 2625
UGMI-E701IRT2XX | E701IRT-2-xx | Rivelatore di gas Infrarosso Touch per Gas Speciale, (BUTANO) max 50/100mA (Rip./All) (0-100% LFL) (se abbinata alla scheda G7-RL 15/30% LFL) | Rivelatore di gas Infrarosso Touch per Gas Speciale, (BUTANO) max 50/100mA (Rip./All) (0-100% LFL) (se abbinata alla scheda G7-RL 15/30% LFL) |  | 2625
UGMI-E701IRT2XX1 | E701IRT-2-xx | Rivelatore di gas Touch Infrarosso per Gas Speciale, (CO2 FC 0-10000PPM) (se abbinata alla scheda G7-RL 1000/2000PPM) ver. 1 | Rivelatore di gas Touch Infrarosso per Gas Speciale, (CO2 FC 0-10000PPM) (se abbinata alla scheda G7-RL 1000/2000PPM) ver. 1 |  | 2625
UGMI-E701IRT2XX2 | E701IRT-2-xx | Rivelatore di gas Touch Infrarosso per Gas Speciale, (CO2 FC 0-10000PPM) (se abbinata alla scheda G7-RL 4000/8000PPM) ver. 2 | Rivelatore di gas Touch Infrarosso per Gas Speciale, (CO2 FC 0-10000PPM) (se abbinata alla scheda G7-RL 4000/8000PPM) ver. 2 |  | 2625
UGMI-E701IRT2XX3 | E701IRT-2-xx | Rivelatore di gas Touch Infrarosso per Gas Speciale, (CO2 FC 0-30000PPM) (se abbinata alla scheda G7-RL 10000/20000PPM) ver. 3 | Rivelatore di gas Touch Infrarosso per Gas Speciale, (CO2 FC 0-30000PPM) (se abbinata alla scheda G7-RL 10000/20000PPM) ver. 3 |  | 2625
UGMI-E701IRT2XX4 | E701IRT-2-xx | Rivelatore di gas Touch Infrarosso per Gas Speciale, (CO2 FC 0-50000PPM) (se abbinata alla scheda G7-RL 25000/45000PPM) ver. 4 | Rivelatore di gas Touch Infrarosso per Gas Speciale, (CO2 FC 0-50000PPM) (se abbinata alla scheda G7-RL 25000/45000PPM) ver. 4 |  | 2625
UGMI-E705IRT2XX | E705IRT-2-xx | Rivelatore di gas Infrarosso Touch per GPL, max 100/140mA (Rip./All) (0-100% LFL) (se abbinata alla scheda G7-RL 15/30% LFL) | Rivelatore di gas Infrarosso Touch per GPL, max 100/140mA (Rip./All) (0-100% LFL) (se abbinata alla scheda G7-RL 15/30% LFL) |  | 2625
UGMI-E706IRT2XX | E706IRT-2-xx | Rivelatore di gas Infrarosso Touch per Propano, max 100/140mA (Rip./All) (0-100% LFL) (se abbinata alla scheda G7-RL 15/30% LFL) | Rivelatore di gas Infrarosso Touch per Propano, max 100/140mA (Rip./All) (0-100% LFL) (se abbinata alla scheda G7-RL 15/30% LFL) |  | 2625
RIVELATORI DI GAS A INFRAROSSO IN CONTENITORE IP55
CODICE | REF | DESCRIZIONE |  |  | PREZZO
UGMI-G700IR2XX | G700IR2XX | Rivelatore di Metano a Infrarosso in contenitore IP55 | Rivelatore di Metano a Infrarosso in contenitore IP55 Il rilevatore, è dotato di un sistema di rivelazione ad Infrarosso capace di discriminare le altre tipologie di gas ottenendo una buona selettività. Misura la concentrazione del gas esplosivo sulla scala del LEL (Limite Inferiore di Esplosività). Il rilevatore è pre-impostato con soglie di Preallarme al 15% e di Allarme al 30% del LIE. Le soglie standard preimpostate sono valide solo per i sensori con uscite a Relè, OC e AS |  | 1420
UGMI-G701IR2XX | G701IR2XX | Rivelatore di Butano o CO2 a Infrarosso in contenitore IP55 | Rivelatore di Butano o CO2 a Infrarosso in contenitore IP55 Il rilevatore, è dotato di un sistema di rivelazione ad Infrarosso capace di discriminare le altre tipologie di gas ottenendo una buona selettività. Misura la concentrazione del gas esplosivo sulla scala del LEL (Limite Inferiore di Esplosività). Il rilevatore è pre-impostato con soglie di Preallarme al 15% e di Allarme al 30% del LIE. Le soglie standard preimpostate sono valide solo per i sensori con uscite a Relè, OC e AS |  | 1420
UGMI-G705IRG2XX | G705IRG2XX | Rivelatore di Gas GPL Infrarosso in contenitore IP55 | Rivelatore di Gas GPL Infrarosso in contenitore IP55 Il rivelatore, è dotato di un sistema di rivelazione ad Infrarosso capace di discriminare le altre tipologie di gas ottenendo una buona selettività. Misura la concentrazione del gas tossici in parti per milione. Il sensore è pre-impostato con soglia di Preallarme a 10000ppm, soglia di Allarme a 20000 ppm. |  | 1050
UGMI-G706IR2XX | G706IR2XX | Rivelatore di Propano a Infrarosso in contenitore IP55 | Rivelatore di Propano a Infrarosso in contenitore IP55 Il rilevatore, è dotato di un sistema di rivelazione ad Infrarosso capace di discriminare le altre tipologie di gas ottenendo una buona selettività. Misura la concentrazione del gas esplosivo sulla scala del LEL (Limite Inferiore di Esplosività). Il rilevatore è pre-impostato con soglie di Preallarme al 15% e di Allarme al 30% del LIE. |  | 1420
RIVELATORI DI GAS A INFRAROSSO TOUCH IN CONTENITORE IP55
CODICE | REF | DESCRIZIONE |  |  | PREZZO
UGMI-G700IRT2XX | G700IRT-2-xx | Rivelatore di gas Touch Infrarosso per Metano, max 50/100mA (Rip./All) (0-100% LFL) (se abbinata alla scheda G7-RL 15/30% LFL) | Rivelatore di gas Touch Infrarosso per Metano, max 50/100mA (Rip./All) (0-100% LFL) (se abbinata alla scheda G7-RL 15/30% LFL) |  | 1662.5
UGMI-G701IRT2XX | G701IRT-2-xx | Rivelatore di gas Touch Infrarosso per Gas Speciale,(BUTANO) max 50/100mA (Rip./All) (0-100% LFL) (se abbinata alla scheda G7-RL 15/30% LFL) | Rivelatore di gas Touch Infrarosso per Gas Speciale,(BUTANO) max 50/100mA (Rip./All) (0-100% LFL) (se abbinata alla scheda G7-RL 15/30% LFL) |  | 1662.5
UGMI-G705IRT2XX | G705IRT-2-xx | Rivelatore di gas Touch Infrarosso per GPL, max 50/100mA (Rip./All) (0-100% LFL) (se abbinata alla scheda G7-RL 15/30% LFL) | Rivelatore di gas Touch Infrarosso per GPL, max 50/100mA (Rip./All) (0-100% LFL) (se abbinata alla scheda G7-RL 15/30% LFL) |  | 1662.5
UGMI-G706IRT2XX | G706IRT-2-xx | Rivelatore di gas Touch Infrarosso per Propano, max 50/100mA (Rip./All) (0-100% LFL) (se abbinata alla scheda G7-RL 15/30% LFL) | Rivelatore di gas Touch Infrarosso per Propano, max 50/100mA (Rip./All) (0-100% LFL) (se abbinata alla scheda G7-RL 15/30% LFL) |  | 1662.5
UGMI-G701IRT2XX1 | G701IRT-2-xx | Rivelatore di gas Touch Infrarosso per Gas Speciale, (CO2 FC 0-10000PPM) (se abbinata alla scheda G7-RL 1000/2000PPM) ver. 1 | Rivelatore di gas Touch Infrarosso per Gas Speciale, (CO2 FC 0-10000PPM) (se abbinata alla scheda G7-RL 1000/2000PPM) ver. 2 |  | 1662.5
UGMI-G701IRT2XX2 | G701IRT-2-xx | Rivelatore di gas Touch Infrarosso per Gas Speciale, (CO2 FC 0-10000PPM) (se abbinata alla scheda G7-RL 4000/8000PPM) ver. 2 | Rivelatore di gas Touch Infrarosso per Gas Speciale, (CO2 FC 0-10000PPM) (se abbinata alla scheda G7-RL 4000/8000PPM) ver. 3 |  | 1662.5
UGMI-G701IRT2XX3 | G701IRT-2-xx | Rivelatore di gas Touch Infrarosso per Gas Speciale, (CO2 FC 0-30000PPM) (se abbinata alla scheda G7-RL 10000/20000PPM) ver. 3 | Rivelatore di gas Touch Infrarosso per Gas Speciale, (CO2 FC 0-30000PPM) (se abbinata alla scheda G7-RL 10000/20000PPM) ver. 4 |  | 1662.5
UGMI-G701IRT2XX4 | G701IRT-2-xx | Rivelatore di gas Touch Infrarosso per Gas Speciale, (CO2 FC 0-50000PPM) (se abbinata alla scheda G7-RL 25000/45000PPM) ver. 4 | Rivelatore di gas Touch Infrarosso per Gas Speciale, (CO2 FC 0-50000PPM) (se abbinata alla scheda G7-RL 25000/45000PPM) ver. 5 |  | 1662.5
RIVELATORI DI GAS A CELLA ELETTROCHIMICA CON DISPLAY TOUCH E TARATURA DEL SENSORE IN CONTENITORE ATEX
CODICE | REF | DESCRIZIONE |  |  | PREZZO
UGMI-E701HH2s2XX | E701HH2s-2-xx | Rivelatore di gas a Cella Elettrochimica H2S, 5/10ppm max 30/60mA (0-100PPM) | Rivelatore di gas a Cella Elettrochimica H2S, 5/10ppm max 30/60mA (0-100PPM) (se abbinata alla scheda G7-RL 5/10PPM) |  | 1200
UGMI-E701HNo22XX | E701HNo2-2-xx | Rivelatore di gas a Cella Elettrochimica NO2, 5/10ppm max 30/60mA (0-100PPM) | Rivelatore di gas a Cella Elettrochimica NO2, 5/10ppm max 30/60mA (0-100PPM) (se abbinata alla scheda G7-RL 5/10PPM) |  | 1625
UGMI-E703HT2XX | E703HT-2-xx | Rivelatore di gas Touch a Cella Elettrochimica M. di Carbonio, max 30/60mA (0-500PPM) | Rivelatore di gas Touch a Cella Elettrochimica M. di Carbonio, max 30/60mA (0-500PPM) (se abbinata alla scheda G7-RL 100/200PPM) |  | 1875
UGMI-E708HT2XX | E708HT-2-xx | Rivelatore di gas Touch a Cella Elettrochimica NH3, (0-1500PPM) max 30/60mA | Rivelatore di gas Touch a Cella Elettrochimica NH3, (0-1500PPM) max 30/60mA (se abbinata alla scheda G7-RL 500/1000PPM) |  | 2593.75
RIVELATORI DI GAS A CELLA ELETTROCHIMICA IN CONTENITORE ATEX
CODICE | REF | DESCRIZIONE |  |  | PREZZO
UGMI-E703H2XX | E703H2XX | Rivelatore per monossido di carbonio a Cella Elettrochimica in contenitore antideflagrante | Rivelatore per monossido di carbonio a Cella Elettrochimica in contenitore antideflagrante Il rivelatore, è dotato di una testina a cella elettrochimica che misura la concentrazione del gas tossico sulla scala dei ppm (parti per milione). Il rivelatore è pre-impostato con soglia di Preallarme a 100 ppm e soglia di Allarme a 200 ppm. Scala di lavoro 0-500PPM. Le soglie standard preimpostate sono valide solo per i sensori con uscite a Relè, OC e AS. |  | 850
UGMI-E707H2XX | E707H-2-xx | Rivelatore di gas a Cella Elettrochimica NH3, (0-500PPM) max 30/60mA | Rivelatore di gas a Cella Elettrochimica NH3, (0-500PPM) max 30/60mA (se abbinata alla scheda G7-RL 100/200PPM) |  | 1650
UGMI-E708H2XX | E708H-2-xx | Rivelatore di gas a Cella Elettrochimica NH3, (0-1500PPM) max 30/60mA | Rivelatore di gas a Cella Elettrochimica NH3, (0-1500PPM) max 30/60mA (se abbinata alla scheda G7-RL 500/1000PPM) |  | 1650
UGMI-E709H2XX | E709H-2-xx | Rivelatore di gas a Cella Elettrochimica NH3, (0-5000PPM) max 30/60mA | Rivelatore di gas a Cella Elettrochimica NH3, (0-5000PPM) max 30/60mA (se abbinata alla scheda G7-RL 2000/4000PPM) |  | 1650
UGMI-E710H2XX | E710H2XX | Rivelatore eccesso di ossigeno, con testina a cella elettrochimica ,misura la percentuale in volume dell’ossigeno in aria. | Il rivelatore per eccesso di ossigeno, dotato di una testina a cella elettrochimica che misura la percentuale in volume dell’ossigeno in aria. Il rivelatore è pre-impostato con soglia di Preallarme 23% Vol. e soglia di Allarme a 25% Vol. Scala di lavoro 21-42% vol Le soglie standard preimpostate sono valide solo per i sensori con uscite a Relè, OC e AS. Il rilevatore è completo di contenitore metallico antideflagrante certificato ATEX per l’alloggiamento sia dell’elettronica di comunicazione e di un contenitore in acciaio inox dove viene inserito l’elemento sensibile, posizionato nella parte inferiore e protetto da un filtro sinterizzato, e resinato nella parte superiore. |  | 1337
UGMI-E711H2XX | E711H2XX | Rivelatore carenza di ossigeno, con testina a cella elettrochimica ,misura la percentuale in volume dell’ossigeno in aria. | Il rivelatore per carenza di ossigeno, dotato di una testina a cella elettrochimica che misura la percentuale in volume dell’ossigeno in aria. Il rivelatore è pre-impostato con soglia di Preallarme 23% Vol. e soglia di Allarme a 25% Vol. Scala di lavoro 21-42% vol Le soglie standard preimpostate sono valide solo per i sensori con uscite a Relè, OC e AS. Il rilevatore è completo di contenitore metallico antideflagrante certificato ATEX per l’alloggiamento sia dell’elettronica di comunicazione e di un contenitore in acciaio inox dove viene inserito l’elemento sensibile, posizionato nella parte inferiore e protetto da un filtro sinterizzato, e resinato nella parte superiore. |  | 1337
UGMI-G701HH2s2XX | G701HH2s-2-xx | Rivelatore di gas a Cella Elettrochimica H2S | Rivelatore di gas a Cella Elettrochimica H2S, max 30/60mA (0-100PPM) (se abbinata alla scheda G7-RL 5/10PPM) |  | 925
UGMI-G701HNo22XX | G701HNo2-2-xx | Rivelatore di gas a Cella Elettrochimica NO2 | Rivelatore di gas a Cella Elettrochimica NO2, max 30/60mA (0-100PPM) (se abbinata alla scheda G7-RL 5/10PPM) |  | 1315
UGMI-G703H2XX | G703H2XX | Rivelatore per monossido di carbonio a Cella Elettrochimica in contenitore IP 55 | Rivelatore per monossido di carbonio a Cella Elettrochimica in contenitore IP 55 l rivelatore, è dotato di una testina a cella elettrochimica che misura la concentrazione del gas tossico sulla scala dei ppm (parti per milione). Il rivelatore è pre-impostato con soglia di Preallarme a 100 ppm e soglia di Allarme a 200 ppm |  | 595
UGMI-G703HPK2XX | G703HPK2XX | Rivelatore per monossido di carbonio per autorimesse a Cella Elettrochimica in contenitore IP 5.5 | Rivelatore per monossido di carbonio per autorimesse a Cella Elettrochimica in contenitore IP 55 l rivelatore, è dotato di una testina a cella elettrochimica che misura la concentrazione del gas tossico sulla scala dei ppm (parti per milione). Il rivelatore è pre-impostato con soglia di Preallarme a 60 ppm e soglia di Allarme a 150 ppm, scala di lavoro 0-300PPM. Le soglie standard preimpostate sono valide solo per i sensori con uscite a Relè, OC e AS. Il Sensore per le tipologie con uscite 4-20mA, con protocollo LV, LE, MB. è costruito secondo la norma EN50545 relativa alle autorimesse, se collegata a un’unità di controllo anch’essa conforme alla norma citata. |  | 550
UGMI-G706H2XX | G706H-2-xx | Rivelatore di gas a Cella Elettrochimica NH3, max 70mA (0-100PPM) | Rivelatore di gas a Cella Elettrochimica NH3, max 70mA (0-100PPM) (se abbinata alla scheda G7-RL 25/50PPM) |  | 1440
UGMI-G707H2XX | G707H-2-xx | Rivelatore di gas a Cella Elettrochimica NH3, max 70mA (0-500PPM) | Rivelatore di gas a Cella Elettrochimica NH3, max 70mA (0-500PPM) (se abbinata alla scheda G7-RL 100/200PPM) |  | 1440
UGMI-G708H2XX | G708H-2-xx | Rivelatore di gas a Cella Elettrochimica NH3, max 70mA (0-1500PPM) | Rivelatore di gas a Cella Elettrochimica NH3, max 70mA (0-1500PPM) (se abbinata alla G7-RL 500/1000PPM) |  | 1440
UGMI-G709H2XX | G709H-2-xx | Rivelatore di gas a Cella Elettrochimica NH3, max 70mA (0-5000PPM) | Rivelatore di gas a Cella Elettrochimica NH3, max 70mA (0-5000PPM) (se abbinata alla G7-RL 2000/4000PPM) |  | 1440
UGMI-G710H2XX | G710H2XX | Rivelatore per eccesso di ossigeno a Cella Elettrochimica in contenitore IP55 | Rivelatore per eccesso di ossigeno a Cella Elettrochimica in contenitore IP55 Il rivelatore, è dotato di una testina a cella elettrochimica che misura la percentuale in volume dell’ossigeno in aria. Il rivelatore è pre-impostato con soglia di Preallarme a 23% Vol. e soglia di Allarme a 25% Vol. Scala di lavoro 21-42 Vol. Le soglie standard preimpostate sono valide solo per i sensori con uscite a Relè, OC e AS. |  | 1135
UGMI-G710HMD2XX | G710HMD-2-xx | Rivelatore di gas a C. Elettrochimica per Ossigeno medicale per ambito ospedaliero, temperatura di esercizio da 10° a 40° (Eccesso di O2) max 25/50mA (21-42% Vol) | Rivelatore di gas a C. Elettrochimica per Ossigeno medicale per ambito ospedaliero, temperatura di esercizio da 10° a 40° (Eccesso di O2) max 25/50mA (21-42% Vol) (se abbinata alla scheda G7-RL 23-25%) |  | 1110
UGMI-G711H2XX | G711H2XX | Rivelatore per carenza di ossigeno a Cella Elettrochimica in contenitore IP55 | Rivelatore per carenza di ossigeno a Cella Elettrochimica in contenitore IP55 Il rivelatore, è dotato di una testina a cella elettrochimica che misura la percentuale in volume dell’ossigeno in aria. Il rivelatore è pre-impostato con soglia di Preallarme a 19% Vol. e soglia di Allarme a 16% Vol. Scala di lavoro 0-21 Vol. Le soglie standard preimpostate sono valide solo per i sensori con uscite a Relè, OC e AS. |  | 1135
UGMI-G711HMD2XX | G711HMD-2-xx | Rivelatore di gas a C. Elettrochimica per Ossigeno medicale per ambito ospedaliero, temperatura di esercizio da 10° a 40° (Difetto di O2) | Rivelatore di gas a C. Elettrochimica per Ossigeno medicale per ambito ospedaliero, temperatura di esercizio da 10° a 40° (Difetto di O2), max 25/50mA (21-0% Vol) (se abbinata alla scheda G7-RL 19-16%) |  | 1110
UGMI-G712H2XX | G712H-2-xx | Rivelatore proporzionale a C. Elettrochimica per Ossigeno, max 25/50mA (0-25% Vol) Vendibile solo con le schede 4-20mA e i vari protocolli contenuti nel listino | Rivelatore proporzionale a C. Elettrochimica per Ossigeno, max 25/50mA (0-25% Vol) Vendibile solo con le schede 4-20mA e i vari protocolli contenuti nel listino |  | 1050
UGMI-G712HMD2XX | G712HMD-2-xx | Rivelatore proporzionale a C. Elettrochimica per Ossigeno medicale per ambito ospedaliero, temperatura di esercizio da 10 a 40° max 25/50mA (0-25% Vol) | Rivelatore proporzionale a C. Elettrochimica per Ossigeno medicale per ambito ospedaliero, temperatura di esercizio da 10 a 40° max 25/50mA (0-25% Vol) Vendibile solo con le schede 4-20mA e i vari protocolli contenuti nel listino |  | 1110
RIVELATORI DI GAS A CELLA ELETTROCHIMICA IN CONTENITORE TOUCH
CODICE | REF | DESCRIZIONE |  |  | PREZZO
UGMI-E701HH2sT2XX | E701HH2sT-2-xx | Rivelatore di gas Touch a Cella Elettrochimica H2S, 5/10PPM max 30/60mA (se abbinata alla scheda G7-RL 5/10PPM) | Rivelatore di gas Touch a Cella Elettrochimica H2S, 5/10PPM max 30/60mA (se abbinata alla scheda G7-RL 5/10PPM) |  | 2125
UGMI-E701HNo2T2XX | E701HNo2T-2-xx | Rivelatore di gas Touch a Cella Elettrochimica NO2, 5/10PPM max 30/60mA (se abbinata alla scheda G7-RL 5/10PPM) | Rivelatore di gas Touch a Cella Elettrochimica NO2, 5/10PPM max 30/60mA (se abbinata alla scheda G7-RL 5/10PPM) |  | 2587.5
UGMI-E706H2XX | E706H-2-xx | Rivelatore di gas a Cella Elettrochimica NH3, (0-100PPM) max 30/60mA | Rivelatore di gas a Cella Elettrochimica NH3, (0-100PPM) max 30/60mA (se abbinata alla scheda G7-RL 25/50PPM) |  | 1650
UGMI-E706HT2XX | E706HT-2-xx | Rivelatore di gas Touch a Cella Elettrochimica NH3, (0-100PPM) max 30/60mA | Rivelatore di gas Touch a Cella Elettrochimica NH3, (0-100PPM) max 30/60mA (se abbinata alla scheda G7-RL 25/50PPM) |  | 2593.75
UGMI-E707HT2XX | E707HT-2-xx | Rivelatore di gas Touch a Cella Elettrochimica NH3, (0-500PPM) max 30/60mA | Rivelatore di gas Touch a Cella Elettrochimica NH3, (0-500PPM) max 30/60mA (se abbinata alla scheda G7-RL 100/200PPM) |  | 2593.75
UGMI-E709HT2XX | E709HT-2-xx | Rivelatore di gas Touch a Cella Elettrochimica NH3, (0-5000PPM) max 30/60mA | Rivelatore di gas Touch a Cella Elettrochimica NH3, (0-5000PPM) max 30/60mA (se abbinata alla scheda G7-RL 2000/4000PPM) |  | 2593.75
UGMI-E710HT2XX | E710HT-2-xx | Rivelatore di gas Touch a C.Elettrochimica Ossigeno (eccesso), max 30/60mA (21-42% Vol) | Rivelatore di gas Touch a C.Elettrochimica Ossigeno (eccesso), max 30/60mA (21-42% Vol) (se abbinata alla scheda G7-RL 23-25%) |  | 2187.5
UGMI-E711HT2XX | E711HT-2--xx | Rivelatore di gas Touch a C.Elettrochimica Ossigeno (difetto), max 30/60mA (21-0% Vol) | Rivelatore di gas Touch a C.Elettrochimica Ossigeno (difetto), max 30/60mA (21-0% Vol) (se abbinata alla scheda G7-RL 19-16%) |  | 2187.5
UGMI-E712HT2XX | E712HT-2-xx | Rivelatore di gas Touch a C. Elettroc. Ossigeno con scala di lavoro 0-25% max 25/50mA Vendibile solo con le schede 4-20mA e i vari protocolli contenuti nel listino | Rivelatore di gas Touch a C. Elettroc. Ossigeno con scala di lavoro 0-25% max 25/50mA Vendibile solo con le schede 4-20mA e i vari protocolli contenuti nel listino |  | 2187.5
RIVELATORI DI GAS A CELLA ELETTROCHIMICA TOUCH IN CONTENITORE IP55
CODICE | REF | DESCRIZIONE |  |  | PREZZO
UGMI-G701HH2sT2XX | G701HH2sT-2-xx | Rivelatore di gas Touch a Cella Elettrochimica H2S, max 30/60mA (0-100PPM) (se abbinata alla scheda G7-RL 5/10PPM) | Rivelatore di gas Touch a Cella Elettrochimica H2S, max 30/60mA (0-100PPM) (se abbinata alla scheda G7-RL 5/10PPM) |  | 240
UGMI-G701HNo2T2XX | G701HNo2T-2-xx | Rivelatore di gas Touch a Cella Elettrochimica NO2, max 30/60mA (0-100PPM) (se abbinata alla scheda G7-RL 5/10 PPM) | Rivelatore di gas Touch a Cella Elettrochimica NO2, max 30/60mA (0-100PPM) (se abbinata alla scheda G7-RL 5/10 PPM) |  | 320
UGMI-G703HPKT2XX | G703HPKT-2-xx | Rivelatore di gas Touch a C. Elettrochimica CO per autorimesse, max 30/60mA (0-300PPM) da abbinare solo con scheda G7-RL 4 relè (Fault-30-50-150PPM) o con 4-20mA o i vari protocolli se gestiti dall'unità di controllo** | Rivelatore di gas Touch a C. Elettrochimica CO per autorimesse, max 30/60mA (0-300PPM) da abbinare solo con scheda G7-RL 4 relè (Fault-30-50-150PPM) o con 4-20mA o i vari protocolli se gestiti dall'unità di controllo** |  | 182.5
UGMI-G703HPX2XX | G703HPX2XX | Rivelatore per monossido di carbonio per autorimesse a Cella Elettrochimica in contenitore IP 5.5 | Rivelatore per monossido di carbonio per autorimesse a Cella Elettrochimica in contenitore IP 55 l rivelatore, è dotato di una testina a cella elettrochimica che misura la concentrazione del gas tossico sulla scala dei ppm (parti per milione). Il rivelatore è pre-impostato con soglia di Preallarme a 60 ppm e soglia di Allarme a 150 ppm, scala di lavoro 0-300PPM. Le soglie standard preimpostate sono valide solo per i sensori con uscite a Relè, OC e AS. Il Sensore per le tipologie con uscite 4-20mA, con protocollo LV, LE, MB. è costruito secondo la norma EN50545 relativa alle autorimesse, se collegata a un’unità di controllo anch’essa conforme alla norma citata. |  | 545
UGMI-G703HT2XX | G703HT-2-xx | Rivelatore di gas Touch a Cella Elettrochimica CO, max 30/60mA (0-500PPM) (se abbinata alla scheda G7-RL100/200PPM) | Rivelatore di gas Touch a Cella Elettrochimica CO, max 30/60mA (0-500PPM) (se abbinata alla scheda G7-RL100/200PPM) |  | 180
UGMI-G706HT2XX | G706HT-2-xx | Rivelatore di gas Touch a Cella Elettrochimica NH3, max 70mA (0-100PPM) (se abbinata alla scheda G7-RL 25/50PPM) | Rivelatore di gas Touch a Cella Elettrochimica NH3, max 70mA (0-100PPM) (se abbinata alla scheda G7-RL 25/50PPM) |  | 350
UGMI-G707HT2XX | G707HT-2-xx | Rivelatore di gas Touch a Cella Elettrochimica NH3, max 70mA (0-500PPM) (se abbinata alla scheda G7-RL 100/200PPM) | Rivelatore di gas Touch a Cella Elettrochimica NH3, max 70mA (0-500PPM) (se abbinata alla scheda G7-RL 100/200PPM) |  | 350
UGMI-G708HT2XX | G708HT-2-xx | Rivelatore di gas Touch a Cella Elettrochimica NH3, max 70mA (0-1500PPM) (se abbinata alla G7-RL 500/1000PPM) | Rivelatore di gas Touch a Cella Elettrochimica NH3, max 70mA (0-1500PPM) (se abbinata alla G7-RL 500/1000PPM) |  | 350
UGMI-G709HT2XX | G709HT-2-xx | Rivelatore di gas Touch a Cella Elettrochimica NH3, max 70mA (0-5000PPM) (se abbinata alla G7-RL 2000/4000PPM) | Rivelatore di gas Touch a Cella Elettrochimica NH3, max 70mA (0-5000PPM) (se abbinata alla G7-RL 2000/4000PPM) |  | 350
UGMI-G710HMDT2XX | G710HMDT-2-xx | Rivelatore di gas Touch a Cella Elettrochimica per Ossigeno medicale per ambito ospedaliero, temperatura di esercizio da 10° a 40° (Eccesso di O2), max 25/50mA (21-42% Vol) (se abbinata alla scheda G7-RL 23-25%) | Rivelatore di gas Touch a Cella Elettrochimica per Ossigeno medicale per ambito ospedaliero, temperatura di esercizio da 10° a 40° (Eccesso di O2), max 25/50mA (21-42% Vol) (se abbinata alla scheda G7-RL 23-25%) |  | 282.5
UGMI-G710HT2XX | G710HT-2-xx | Rivelatore di gas Touch a C. Elettrochimica per Ossigeno (Eccesso di O2), max 25/50mA (21-42% Vol) (se abbinata alla scheda G7-RL 23-25%) | Rivelatore di gas Touch a C. Elettrochimica per Ossigeno (Eccesso di O2), max 25/50mA (21-42% Vol) (se abbinata alla scheda G7-RL 23-25%) |  | 267.5
UGMI-G711HMDT2XX | G711HMDT-2-xx | Rivelatore di gas Touch a Cella Elettrochimica per Ossigeno medicale per ambito ospedaliero temperatura di esercizio da 10° a 40° (Difetto di O2), max 25/50mA (21-0% Vol) (se abbinata alla scheda G7-RL 19-16%) | Rivelatore di gas Touch a Cella Elettrochimica per Ossigeno medicale per ambito ospedaliero temperatura di esercizio da 10° a 40° (Difetto di O2), max 25/50mA (21-0% Vol) (se abbinata alla scheda G7-RL 19-16%) |  | 282.5
UGMI-G711HT2XX | G711HT-2--xx | Rivelatore di gas Touch a C. Elettrochimica per Ossigeno (Difetto di O2), max 25/50mA (21-0% Vol) (se abbinata alla scheda G7-RL 19-16%) | Rivelatore di gas Touch a C. Elettrochimica per Ossigeno (Difetto di O2), max 25/50mA (21-0% Vol) (se abbinata alla scheda G7-RL 19-16%) |  | 267.5
UGMI-G712HMDT2XX | G712HMDT-2-xx | Rivelatore Touch proporzionale a C. Elettrochimica per Ossigeno medicale per ambito ospedaliero, temperatura di esercizio da 10 a 40° max 25/50mA (0-25% Vol) Vendibile solo con le schede 4-20mA e i vari protocolli contenuti nel listino. | Rivelatore Touch proporzionale a C. Elettrochimica per Ossigeno medicale per ambito ospedaliero, temperatura di esercizio da 10 a 40° max 25/50mA (0-25% Vol) Vendibile solo con le schede 4-20mA e i vari protocolli contenuti nel listino. |  | 282.5
UGMI-G712HT2XX | G712HT-2-xx | Rivelatore Touch proporzionale a C. Elettrochimica per Ossigeno max 25/50mA (0-25% Vol) Vendibile solo con le schede 4-20mA e i vari protocolli contenuti nel listino | Rivelatore Touch proporzionale a C. Elettrochimica per Ossigeno max 25/50mA (0-25% Vol) Vendibile solo con le schede 4-20mA e i vari protocolli contenuti nel listino |  | 267.5
RIVELATORI DI GAS A INFRAROSSO IN CONTENITORE ATEX
CODICE | REF | DESCRIZIONE |  |  | PREZZO
UGMI-E700IR2XX | E700IR2XX | Rivelatore di Metano a Infrarosso in contenitore antideflagrante | Rivelatore di Metano a Infrarosso in contenitore antideflagrante Il rilevatore, è dotato di un sistema di rivelazione ad Infrarosso capace di discriminare le altre tipologie di gas ottenendo una buona selettività. Misura la concentrazione del gas esplosivo sulla scala del LEL (Limite Inferiore di Esplosività). Il rilevatore è pre-impostato con soglie di Preallarme al 15% e di Allarme al 30% del LIE. |  | 1755
UGMI-E701IR2XX | E701IR2XX | Rivelatore di Butano o CO2 a Infrarosso in contenitore antideflagrante | Rivelatore di Butano o CO2 a Infrarosso in contenitore antideflagrante Il rilevatore, è dotato di un sistema di rivelazione ad Infrarosso capace di discriminare le altre tipologie di gas ottenendo una buona selettività. Misura la concentrazione del gas esplosivo sulla scala del LEL (Limite Inferiore di Esplosività). Il rilevatore è pre-impostato con soglie di Preallarme al 15% e di Allarme al 30% del LIE. |  | 1755
UGMI-E701IR2XX1 | E701IR-2-xx | Rivelatore di gas Infrarosso per Gas Speciale, (CO2 FC 0-10000PPM) | Rivelatore di gas Infrarosso per Gas Speciale, (CO2 FC 0-10000PPM) (se abbinata alla scheda G7-RL1000/2000PPM) ver. 2 |  | 1650
UGMI-E701IR2XX2 | E701IR-2-xx | Rivelatore di gas Infrarosso per Gas Speciale, (CO2 FC 0-10000PPM) | Rivelatore di gas Infrarosso per Gas Speciale, (CO2 FC 0-10000PPM) (se abbinata alla scheda G7-RL 4000/8000PPM) ver. 3 |  | 1650
UGMI-E701IR2XX3 | E701IR-2-xx | Rivelatore di gas Infrarosso per Gas Speciale, (CO2 FC 0-30000PPM) | Rivelatore di gas Infrarosso per Gas Speciale, (CO2 FC 0-30000PPM) (se abbinata alla scheda G7-RL 10000/20000PPM) ver. 4 |  | 1650
UGMI-E701IR2XX4 | E701IR-2-xx | Rivelatore di gas Infrarosso per Gas Speciale, (CO2 FC 0-50000PPM) | Rivelatore di gas Infrarosso per Gas Speciale, (CO2 FC 0-50000PPM) (se abbinata alla scheda G7-RL 25000/45000PPM) ver. 5 |  | 1650
UGMI-E705IR2XX | E705IR2XX | Rivelatore di Gas GPL a Infrarosso in contenitore antideflagrante | Rivelatore di Gas GPL a Infrarosso in contenitore antideflagrante Il rivelatore, è dotato di un sistema di rivelazione ad Infrarosso capace di discriminare le altre tipologie di gas ottenendo una buona selettività. Misura la concentrazione del gas tossici in parti per milione. V1 pre-impostato con soglia di Preallarme a 1000 ppm, soglia di Allarme a 2000 ppm. Scala di lavoro 0-10000 ppm. V2 pre-impostato con soglia di Preallarme a 4000 ppm, soglia di Allarme a 8000 ppm. Scala di lavoro 0-10000 ppm. |  | 1755
UGMI-E706IR2XX | E706IR2XX | Rivelatore di Propano a Infrarosso in contenitore antideflagrante | Rivelatore di Propano a Infrarosso in contenitore antideflagrante Il rilevatore, è dotato di un sistema di rivelazione ad Infrarosso capace di discriminare le altre tipologie di gas ottenendo una buona selettività. Misura la concentrazione del gas esplosivo sulla scala del LEL (Limite Inferiore di Esplosività). Il rilevatore è pre-impostato con soglie di Preallarme al 15% e di Allarme al 30% del LIE. Le soglie standard preimpostate sono valide solo per i sensori con uscite a Relè, OC e AS. Scala di lavoro da 0-100% |  | 1755
RIVELATORI DI GAS A PELLISTORE IN CONTENITORE ATEX
CODICE | REF | DESCRIZIONE |  |  | PREZZO
UGMI-E700P2XX | E700P2XX | Rivelatore per Metano Pellistore in contenitore antideflagrante | Rivelatore per Metano Pellistore in contenitore antideflagrante Il rilevatore, è dotato di una testina con elemento sensibile a Pellistore che misura la concentrazione del gas esplosivo sulla scala del LEL (Limite Inferiore di Esplosività). Con questo tipo di elemento sensibile si assicura una buona lettura anche in condizioni ambientali pessime. Il rilevatore è pre-impostato con soglie di Preallarme al 15% e di Allarme al 30% del LIE. |  | 820
UGMI-E701P2XX | E701P2XX | Rivelatore per Gas speciali Pellistore in contenitore antideflagrante | Rivelatore per Gas speciali Pellistore in contenitore antideflagrante Il rilevatore, è dotato di una testina con elemento sensibile a pellistore che misura la concentrazione del gas esplosivo sulla scala del LEL (Limite Inferiore di Esplosività). Con questo tipo di elemento sensibile si assicura una buona lettura anche in condizioni ambientali pessime Il rilevatore è pre-impostato con soglie di Preallarme al 15% e di Allarme al 30% del LIE. |  | 820
UGMI-E702P2XX | E702P2XX | Rivelatore per Vapori di Benzina Pellistore in contenitore antideflagrante | Rivelatore per Vapori di Benzina Pellistore in contenitore antideflagrante. Il rilevatore, è dotato di una testina con elemento sensibile a Pellistore che misura la concentrazione del gas esplosivo sulla scala del LEL (Limite Inferiore di Esplosività). Con questo tipo di elemento sensibile si assicura una buona lettura anche in condizioni ambientali pessime. Il rilevatore è pre-impostato con soglie di Preallarme al 15% e di Allarme al 30% del LIE. |  | 820
UGMI-E704P2XX | E704P2XX | Rivelatore di Idrogeno Pellistore in contenitore antideflagrante | Rivelatore di Idrogeno Pellistore in contenitore antideflagrante Il rilevatore, è dotato di una testina con elemento sensibile a Pellistore che misura la concentrazione del gas esplosivo sulla scala del LEL (Limite Inferiore di Esplosività). Con questo tipo di elemento sensibile si assicura una buona lettura anche in condizioni ambientali pessime. Il rilevatore è pre-impostato con soglie di Preallarme al 15% e di Allarme al 30% del LIE. |  | 820
UGMI-E705P2XX | E705P2XX | Rivelatore di GPL Pellistore in contenitore antideflagrante | Rivelatore di GPL Pellistore in contenitore antideflagrante Il rilevatore, è dotato di una testina con elemento sensibile a Pellistore che misura la concentrazione del gas esplosivo sulla scala del LEL (Limite Inferiore di Esplosività). Con questo tipo di elemento sensibile si assicura una buona lettura anche in condizioni ambientali pessime. Il rilevatore è pre-impostato con soglie di Preallarme al 15% e di Allarme al 30% del LIE. |  | 820
UGMI-E706P2XX | E706P2XX | Rivelatore di Propano Pellistore in contenitore antideflagrante | Rivelatore di Propano Pellistore in contenitore antideflagrante Il rilevatore, è dotato di una testina con elemento sensibile a Pellistore che misura la concentrazione del gas esplosivo sulla scala del LEL (Limite Inferiore di Esplosività). Con questo tipo di elemento sensibile si assicura una buona lettura anche in condizioni ambientali pessime. Il rilevatore è pre-impostato con soglie di Preallarme al 15% e di Allarme al 30% del LIE |  | 820
UGMI-E709P2XX | E709P2XX | Rivelatore di Acetilene Pellistore in contenitore antideflagrante | Rivelatore di Acetilene Pellistore in contenitore antideflagrante Il rilevatore, è dotato di una testina con elemento sensibile a Pellistore che misura la concentrazione del gas esplosivo sulla scala del LEL (Limite Inferiore di Esplosività). Con questo tipo di elemento sensibile si assicura una buona lettura anche in condizioni ambientali pessime. Il rilevatore è pre-impostato con soglie di Preallarme al 15% e di Allarme al 30% del LIE |  | 925
RIVELATORI DI GAS A PELLISTORE IN CONTENITORE IP55
CODICE | REF | DESCRIZIONE |  |  | PREZZO
UGMI-G700P2XX | G700P2XX | Rivelatore per Metano Pellistore in contenitore IP 55 | Rivelatore per Metano Pellistore in contenitore IP 55 Il rilevatore, è dotato di una testina con elemento sensibile Pellistore che misura la concentrazione del gas esplosivo sulla scala del LEL (Limite Inferiore di Esplosività). Con questo tipo di elemento sensibile si assicura la lettura corretta anche in condizioni ambientali pessime. Il rilevatore è pre-impostato con soglie di Preallarme al 15% e di Allarme al 30% del LIE |  | 550
UGMI-G701P2XX | G701P2XX | Rivelatore per Gas speciali Pellistore in contenitore IP 55 | Rivelatore per Gas speciali Pellistore in contenitore IP 55 Il rilevatore è dotato di una testina con elemento sensibile Pellistore che misura la concentrazione del gas esplosivo sulla scala del LEL (Limite Inferiore di Esplosività). Con questo tipo di elemento sensibile Assicura la lettura corretta anche in condizioni ambientali pessime. Il rilevatore è pre-impostato con soglie di Preallarme al 15% e di Allarme al 30% del LIE. |  | 600
UGMI-G702P2XX | G702P2XX | Rivelatore per Vapori di Benzina Pellistore in contenitore IP 55 | Rivelatore per Vapori di Benzina Pellistore in contenitore IP 55 Il rilevatore, è dotato di una testina con elemento sensibile Pellistore che misura la concentrazione del gas esplosivo sulla scala del LEL (Limite Inferiore di Esplosività). Il rilevatore è pre-impostato con soglie di Preallarme al 15% e di Allarme al 30% del LIE. |  | 550
UGMI-G704P2XX | G704P2XX | Rivelatore per Idrogeno Pellistore in contenitore IP 55 | Rivelatore per Idrogeno Pellistore in contenitore IP 55 Il rilevatore, è dotato di una testina con elemento sensibile Pellistore che misura la concentrazione del gas esplosivo sulla scala del LEL (Limite Inferiore di Esplosività). Il rilevatore è pre-impostato con soglie di Preallarme al 15% e di Allarme al 30% del LIE. |  | 550
UGMI-G705P2XX | G705P2XX | Rivelatore per GPL Pellistore in contenitore IP 55 | Rivelatore per GPL Pellistore in contenitore IP 55 Il rilevatore, è dotato di una testina con elemento sensibile Pellistore che misura la concentrazione del gas esplosivo sulla scala del LEL (Limite Inferiore di Esplosività). Il rilevatore è pre-impostato con soglie di Preallarme al 15% e di Allarme al 30% del LIE. Le soglie standard preimpostate sono valide solo per i sensori con uscite a Relè, OC e AS. Scala di lavoro da 0-100% L.I.E |  | 550
UGMI-G706P2XX | G706P2XX | Rivelatore per Propano Pellistore in contenitore IP 55 | Rivelatore per Propano Pellistore in contenitore IP 55 Il rilevatore, è dotato di una testina con elemento sensibile Pellistore che misura la concentrazione del gas esplosivo sulla scala del LEL (Limite Inferiore di Esplosività). Il rilevatore è pre-impostato con soglie di Preallarme al 15% e di Allarme al 30% del LIE. Le soglie standard preimpostate sono valide solo per i sensori con uscite a Relè, OC e AS. Scala di lavoro da 0-100% L.I.E |  | 550
UGMI-G709P2XX | G709P2XX | Rivelatore per Acetilene Pellistore in contenitore IP 55 | Rivelatore per Acetilene Pellistore in contenitore IP 55 Il rilevatore, è dotato di una testina con elemento sensibile Pellistore che misura la concentrazione del gas esplosivo sulla scala del LEL (Limite Inferiore di Esplosività). Il rilevatore è pre-impostato con soglie di Preallarme al 15% e di Allarme al 30% del LIE. Le soglie standard preimpostate sono valide solo per i sensori con uscite a Relè, OC e AS. Scala di lavoro da 0-100% L.I.E |  | 690
RIVELATORI DI GAS A PELLISTORE TOUCH IN CONTENITORE IP55
CODICE | REF | DESCRIZIONE |  |  | PREZZO
UGMI-G700PT2XX | G700PT-2-xx | Rivelatore di gas Touch Pellistore per Metano, max 75/100mA (Rip./All) (0-100% LFL) (se abbinata alla scheda G7-RL 15/30% LFL) | Rivelatore di gas Touch Pellistore per Metano, max 75/100mA (Rip./All) (0-100% LFL) (se abbinata alla scheda G7-RL 15/30% LFL) |  | 906.25
UGMI-G701PT2XX | G701PT-2-xx | Rivelatore di gas Touch Pellistore per Gas Speciali, max 75/100mA (Rip./All) (0-100% LFL) (se abbinata alla scheda G7-RL 15/30% LFL) - Vedi Legenda* | Rivelatore di gas Touch Pellistore per Gas Speciali, max 75/100mA (Rip./All) (0-100% LFL) (se abbinata alla scheda G7-RL 15/30% LFL) - Vedi Legenda* |  | 943.75
UGMI-G702PT2XX | G702PT-2-xx | Rivelatore di gas Touch Pellistore per Vapori di Benzina, max 75/100mA (Rip./All) (0-100% LFL) (se abbinata alla scheda G7-RL 15/30% LFL) | Rivelatore di gas Touch Pellistore per Vapori di Benzina, max 75/100mA (Rip./All) (0-100% LFL) (se abbinata alla scheda G7-RL 15/30% LFL) |  | 906.25
UGMI-G704PT2XX | G704PT-2-xx | Rivelatore di gas Touch Pellistore per Idrogeno, max 75/100mA (Rip./All) (0-100% LFL) (se abbinata alla scheda G7-RL 15/30% LFL) | Rivelatore di gas Touch Pellistore per Idrogeno, max 75/100mA (Rip./All) (0-100% LFL) (se abbinata alla scheda G7-RL 15/30% LFL) |  | 906.25
UGMI-G705PT2XX | G705PT-2-xx | Rivelatore di gas Touch Pellistore per GPL, max 75/100mA (Rip./All) (0-100% LFL) (se abbinata alla scheda G7-RL 15/30% LFL) | Rivelatore di gas Touch Pellistore per GPL, max 75/100mA (Rip./All) (0-100% LFL) (se abbinata alla scheda G7-RL 15/30% LFL) |  | 906.25
UGMI-G706PT2XX | G706PT-2-xx | Rivelatore di gas Touch Pellistore per Propano, max 75/100mA (Rip./All) (0-100% LFL) (se abbinata alla scheda G7-RL 15/30% LFL) | Rivelatore di gas Touch Pellistore per Propano, max 75/100mA (Rip./All) (0-100% LFL) (se abbinata alla scheda G7-RL 15/30% LFL) |  | 906.25
UGMI-G709PT2XX | G709PT-2-xx | Rivelatore di gas Touch Pellistore per Acetilene, max 75/100mA (Rip./All) (0-100% LFL) (se abbinata alla scheda G7-RL 15/30% LFL) | Rivelatore di gas Touch Pellistore per Acetilene, max 75/100mA (Rip./All) (0-100% LFL) (se abbinata alla scheda G7-RL 15/30% LFL) |  | 975
RIVELATORI DI GAS A SEMICONDUTTORE IN CONTENITORE ATEX
CODICE | REF | DESCRIZIONE |  |  | PREZZO
UGMI-CE700S2XX | E700S2XX | Rivelatore per metano semiconduttore in contenitore antideflagrante ATEX | Rivelatore per metano semiconduttore in contenitore antideflagrante ATEX La rilevazione è espressa in L.I.E. e le impostazioni standard sono: preallarme 15% L.I.E. / allarme 30% L.I.E. Il rilevatore è completo di contenitore metallico ATEX, per l’alloggiamento sia dell’elettronica che dell’elemento sensibile, posizionato nella parte inferiore e protetto da un apposito retina in Acciaio Inox. Metodologia di funzionamento del sensore selezionabile tramite Dip-Switch. |  | 770
UGMI-CE701D2XX | E701D2XX | Rivelatore di gas a Semiconduttore per Gas Refrigeranti, max 50/80mA (Rip./All) a semiconduttore in contenitore ATEX. | Rivelatore di gas a Semiconduttore per Gas Refrigeranti, max 50/80mA (Rip./All) a semiconduttore in contenitore ATEX. Il rivelatore, è dotato di una testina con elemento sensibile a semiconduttore che misura la concentrazione del gas tossico sulla scala dei PPM (Parti per milione). Il rivelatore è pre-impostato con soglia di Preallarme a 100 ppm e soglia di Allarme a 200 ppm, scala di lavoro 0-1000PPM. Tensione di alimentazione 12/24 Vdc Elemento sensibile semiconduttore Assorbimento a riposo 50mA max Assorbimento in allarme 80 mA max Temperatura di funzionamento 0°C / +40 °C Peso 370g Dimensioni HxLxP (mm) 141 x 100 x 60 |  | 925
UGMI-CE707S2XX | E707S2XX | Rilevatore di Ammoniaca con elemento a semiconduttore 100/200PPM in contenitore metallico ATEX | Rilevatore di Ammoniaca con elemento a semiconduttore 100/200PPM in contenitore metallico ATEX La rilevazione è espressa in L.I.E. e le impostazioni standard sono: preallarme 15% L.I.E. / allarme 30% L.I.E. Il rilevatore è completo di contenitore metallico ATEX, per l’alloggiamento sia dell’elettronica che dell’elemento sensibile, posizionato nella parte inferiore e protetto da un apposito retina in Acciaio Inox. Metodologia di funzionamento del sensore selezionabile tramite Dip-Switch. |  | 785
UGMI-CE708S2XX | E708S2XX | Rilevatore di Ammoniaca con elemento a semiconduttore 1000/2000PPM in contenitore metallico ATEX | Rilevatore di Ammoniaca con elemento a semiconduttore 1000/2000PPM in contenitore metallico ATEX La rilevazione è espressa in L.I.E. e le impostazioni standard sono: preallarme 15% L.I.E. / allarme 30% L.I.E. Il rilevatore è completo di contenitore metallico ATEX, per l’alloggiamento sia dell’elettronica che dell’elemento sensibile, posizionato nella parte inferiore e protetto da un apposito retina in Acciaio Inox. Metodologia di funzionamento del sensore selezionabile tramite Dip-Switch. |  | 785
RIVELATORI DI GAS A SEMICONDUTTORE IN CONTENITORE IP55
CODICE | REF | DESCRIZIONE |  |  | PREZZO
UGMI-G700S2XX | G700S2XX | Rilevatore di Gas Metano IP55 con elemento a semiconduttore | Rilevatore di Gas Metano IP55 con elemento a semiconduttore. La rilevazione è espressa in L.I.E. e le impostazioni standard sono: preallarme 15% L.I.E. / allarme 30% L.I.E. Il rilevatore è completo di contenitore metallico antipolvere IP55, per l’alloggiamento sia dell’elettronica che dell’elemento sensibile, posizionato nella parte inferiore e protetto da un’ apposita retina in Acciaio Inox. Metodologia di funzionamento del sensore selezionabile tramite Dip-Switch |  | 540
UGMI-G701D2XX | G701D2XX | Rilevatore di Gas per refrigeranti IP55 con elemento a semiconduttore |  |  | 875
UGMI-G707S2XX | G707S2XX | Rilevatore di Ammoniaca IP55 con elemento a semiconduttore 100/200PPM | Rilevatore di Ammoniaca IP55 con elemento a semiconduttore 100/200PPM La rilevazione è espressa in L.I.E. e le impostazioni standard sono: preallarme 15% L.I.E. / allarme 30% L.I.E. Il rilevatore è completo di contenitore metallico antipolvere IP55, per l’alloggiamento sia dell’elettronica che dell’elemento sensibile, posizionato nella parte inferiore e protetto da un’ apposita retina in Acciaio Inox. Metodologia di funzionamento del sensore selezionabile tramite Dip-Switch |  | 610
UGMI-G708S2XX | G708S2XX | Rilevatore di Ammoniaca IP55 con elemento a semiconduttore 1000/2000PPM | Rilevatore di Ammoniaca IP55 con elemento a semiconduttore 1000/2000PPM La rilevazione è espressa in L.I.E. e le impostazioni standard sono: preallarme 15% L.I.E. / allarme 30% L.I.E. Il rilevatore è completo di contenitore metallico antipolvere IP55, per l’alloggiamento sia dell’elettronica che dell’elemento sensibile, posizionato nella parte inferiore e protetto da un’ apposita retina in Acciaio Inox. Metodologia di funzionamento del sensore selezionabile tramite Dip-Switch |  | 610
RIVELATORI DI GAS CATALITICO IN CONTENITORE ATEX
CODICE | REF | DESCRIZIONE |  |  | PREZZO
UGMI-E700C2XX | E700C2XX | Rivelatore per Metano Catalitico in contenitore antideflagrante | Rivelatore per Metano Catalitico in contenitore antideflagrante Il rilevatore, è dotato di una testina con elemento sensibile catalitico che misura la concentrazione del gas esplosivo sulla scala del LEL (Limite Inferiore di Esplosività). Il rilevatore è pre-impostato con soglie di Preallarme al 15% e di Allarme al 30% del LIE. Le soglie standard preimpostate sono valide solo per i sensori con uscite a Relè, OC e AS. Scala di lavoro da 0-100% L.I.E |  | 785
UGMI-E701C2XX | E701C2XX | Rivelatore per Gas speciali Catalitico in contenitore antideflagrante | Rivelatore per Gas speciali Catalitico in contenitore antideflagrante Il rilevatore, è dotato di una testina con elemento sensibile catalitico che misura la concentrazione del gas esplosivo sulla scala del LEL (Limite Inferiore di Esplosività). Il rilevatore è pre-impostato con soglie di Preallarme al 15% e di Allarme al 30% del LIE. Le soglie standard preimpostate sono valide solo per i sensori con uscite a Relè, OC e AS. Scala di lavoro da 0-100% L.I.E |  | 785
UGMI-E702C2XX | E702C2XX | Rivelatore di V. Benzina Catalitico in contenitore antideflagrante | Rivelatore di V. Benzina Catalitico in contenitore antideflagrante Il rilevatore, è dotato di una testina con elemento sensibile catalitico che misura la concentrazione del gas esplosivo sulla scala del LEL (Limite Inferiore di Esplosività). Il rilevatore è pre-impostato con soglie di Preallarme al 15% e di Allarme al 30% del LIE. Le soglie standard preimpostate sono valide solo per I sensori con uscite a Relè, OC e AS. Scala di lavoro da 0-100% L.I.E |  | 785
UGMI-E704C2XX | E704C2XX | Rivelatore di Idrogeno Catalitico in contenitore antideflagrante | Rivelatore di Idrogeno Catalitico in contenitore antideflagrante Il rilevatore, è dotato di una testina con elemento sensibile Catalitico che misura la concentrazione del gas esplosivo sulla scala del LEL (Limite Inferiore di Esplosività). Il rilevatore è pre-impostato con soglie di Preallarme al 15% e di Allarme al 30% del LIE. Le soglie standard preimpostate sono valide solo per i sensori con uscite a Relè, OC e AS. Scala di lavoro da 0-100% L.I.E |  | 785
UGMI-E705C2XX | E705C2XX | Rivelatore di GPL Catalitico in contenitore antideflagrante | Rivelatore di GPL Catalitico in contenitore antideflagrante Il rilevatore, è dotato di una testina con elemento sensibile catalitico che misura la concentrazione del gas esplosivo sulla scala del LEL (Limite Inferiore di Esplosività). Il rilevatore è pre-impostato con soglie di Preallarme al 15% e di Allarme al 30% del LIE. Le soglie standard preimpostate sono valide solo per i sensori con uscite a Relè, OC e AS. Scala di lavoro da 0-100% L.I.E |  | 785
UGMI-E706C2XX | E706C2XX | Rivelatore di Propano Catalitico in contenitore antideflagrante | Rivelatore di Propano Catalitico in contenitore antideflagrante Il rilevatore, è dotato di una testina con elemento sensibile catalitico che misura la concentrazione del gas esplosivo sulla scala del LEL (Limite Inferiore di Esplosività). Il rilevatore è pre-impostato con soglie di Preallarme al 15% e di Allarme al 30% del LIE. Le soglie standard preimpostate sono valide solo per i sensori con uscite a Relè, OC e AS. Scala di lavoro da 0-100% L.I.E |  | 785
UGMI-E709C2XX | E709C2XX | Rivelatore per Acetilene Catalitico in contenitore antideflagrante | Rivelatore per Acetilene Catalitico in contenitore antideflagrante Il rilevatore, è dotato di una testina con elemento sensibile catalitico che misura la concentrazione del gas esplosivo sulla scala del LEL (Limite Inferiore di Esplosività). Il rilevatore è pre-impostato con soglie di Preallarme al 15% e di Allarme al 30% del LIE. |  | 900
RIVELATORI DI GAS CATALITICO IN CONTENITORE IP55
CODICE | REF | DESCRIZIONE |  |  | PREZZO
UGMI-G700C2XX | G700C2XX | Rivelatore per Metano Catalitico in contenitore IP 55 | Rivelatore per Metano Catalitico in contenitore IP 55 Il rilevatore, è dotato di una testina con elemento sensibile catalitico che misura la concentrazione del gas esplosivo sulla scala del LEL (Limite Inferiore di Esplosività). Il rilevatore è pre-impostato con soglie di Preallarme al 15% e di Allarme al 30% del LIE. Le soglie standard preimpostate sono valide solo per i sensori con uscite a Relè, OC e AS. Scala di lavoro da 0-100% |  | 540
UGMI-G701C2XX | G701C2XX | Rivelatore per Gas speciali Catalitico in contenitore IP 55 | Rivelatore per Gas speciali Catalitico in contenitore IP 55 Il rilevatore è dotato di una testina con elemento sensibile catalitico che misura la concentrazione del gas esplosivo sulla scala del LEL (Limite Inferiore di Esplosività). Il rilevatore è pre-impostato con soglie di Preallarme al 15% e di Allarme al 30% del LIE. Le soglie standard preimpostate sono valide solo per i sensori con uscite a Relè, OC e AS. Scala di lavoro da 0-100% L.I.E |  | 570
UGMI-G702C2XX | G702C2XX | Rivelatore per Vapori di Benzina Catalitico in contenitore IP 55 | Rivelatore per Vapori di Benzina Catalitico in contenitore IP 55 Il rilevatore, è dotato di una testina con elemento sensibile catalitico che misura la concentrazione del gas esplosivo sulla scala del LEL (Limite Inferiore di Esplosività). Il rilevatore è pre-impostato con soglie di Preallarme al 15% e di Allarme al 30% del LIE. Le soglie standard preimpostate sono valide solo per i sensori con uscite a Relè, OC e AS. Scala di lavoro da 0-100% L.I.E |  | 540
UGMI-G704C2XX | G704C2XX | Rivelatore per Idrogeno Catalitico in contenitore IP 55 | Rivelatore per Idrogeno Catalitico in contenitore IP 55 Il rilevatore, è dotato di una testina con elemento sensibile catalitico che misura la concentrazione del gas esplosivo sulla scala del LEL (Limite Inferiore di Esplosività). Il rilevatore è pre-impostato con soglie di Preallarme al 15% e di Allarme al 30% del LIE. Le soglie standard preimpostate sono valide solo per i sensori con uscite a Relè, OC e AS. Scala di lavoro da 0-100% L.I.E |  | 540
UGMI-G705C2XX | G705C2XX | Rivelatore per GPL Catalitico in contenitore IP 55 | Rivelatore per GPL Catalitico in contenitore IP 55 Il rilevatore, è dotato di una testina con elemento sensibile catalitico che misura la concentrazione del gas esplosivo sulla scala del LEL (Limite Inferiore di Esplosività). Il rilevatore è pre-impostato con soglie di Preallarme al 15% e di Allarme al 30% del LIE. Le soglie standard preimpostate sono valide solo per i sensori con uscite a Relè, OC e AS. Scala di lavoro da 0-100% L.I.E |  | 540
UGMI-G706C2XX | G706C2XX | Rivelatore per Propano Catalitico in contenitore IP 55 | Rivelatore per Propano Catalitico in contenitore IP 55 Il rilevatore, è dotato di una testina con elemento sensibile catalitico che misura la concentrazione del gas esplosivo sulla scala del LEL (Limite Inferiore di Esplosività). Il rilevatore è pre-impostato con soglie di Preallarme al 15% e di Allarme al 30% del LIE. Le soglie standard preimpostate sono valide solo per i sensori con uscite a Relè, OC e AS. Scala di lavoro da 0-100% L.I.E |  | 540
UGMI-G709C2XX | G709C2XX | Rivelatore per Acetilene Catalitico in contenitore IP 55 | Rivelatore per Acetilene Catalitico in contenitore IP 55 Il rilevatore, è dotato di una testina con elemento sensibile catalitico che misura la concentrazione del gas esplosivo sulla scala del LEL (Limite Inferiore di Esplosività). Il rilevatore è pre-impostato con soglie di Preallarme al 15% e di Allarme al 30% del LIE. Le soglie standard preimpostate sono valide solo per i sensori con uscite a Relè, OC e AS. Scala di lavoro da 0-100% L.I.E |  | 660
RIVELATORI DI GAS CATALITICO IN CONTENITORE IP55 TOUCH
CODICE | REF | DESCRIZIONE |  |  | PREZZO
UGMI-G700CT2XX | G700CT-2-xx | Rivelatore di gas Touch Catalitico per Gas Metano | Rivelatore di gas Touch Catalitico per Gas Metano, max 75/100mA (Rip./All) (0-100% LFL) (se abbinata alla scheda G7-RL 15/30% LFL) |  | 895
UGMI-G701CT2XX | G701CT-2-xx | Rivelatore di gas Touch Catalitico per Gas Speciali | Rivelatore di gas Touch Catalitico per Gas Speciali, max 75/100mA (Rip./All) (0-100% LFL) (se abbinata alla scheda G7-RL 15/30% LFL) - Vedi Legenda* |  | 915
UGMI-G702CT2XX | G702CT-2-xx | Rivelatore di gas Touch Catalitico per Vapori di Benzina | Rivelatore di gas Touch Catalitico per Vapori di Benzina, max 75/100mA (Rip./All) (0-100% LFL) (se abbinata alla scheda G7-RL 15/30% LFL) |  | 895
UGMI-G704CT2XX | G704CT-2-xx | Rivelatore di gas Touch Catalitico per Idrogeno | Rivelatore di gas Touch Catalitico per Idrogeno, max 75/100mA (Rip./All) (0-100% LFL) (se abbinata alla scheda G7-RL 15/30% LFL) |  | 895
UGMI-G705CT2XX | G705CT-2-xx | Rivelatore di gas Touch Catalitico per GPL | Rivelatore di gas Touch Catalitico per GPL, max 75/100mA (Rip./All) (0-100% LFL) (se abbinata alla scheda G7-RL 15/30% LFL) |  | 895
UGMI-G706CT2XX | G706CT-2-xx | Rivelatore di gas Touch Catalitico per Propano | Rivelatore di gas Touch Catalitico per Propano, max 75/100mA (Rip./All) (0-100% LFL) (se abbinata alla scheda G7-RL 15/30% LFL) |  | 895
UGMI-G709CT2XX | G709CT-2-xx | Rivelatore di gas Touch Catalitico per Acetilene | Rivelatore di gas Touch Catalitico per Acetilene, max 75/100mA (Rip./All) (0-100% LFL) (se abbinata alla scheda G7-RL 15/30% LFL) |  | 965
RIVELATORI DI GAS PELLISTORE CON DISPLAY TOUCH E TARATURA DEL SENSORE IN CONTENITORE ATEX
CODICE | REF | DESCRIZIONE |  |  | PREZZO
UGMI-E700PT2XX | E700PT-2-xx | Rivelatore di gas Touch Pellistore per Metano, max 70/100mA (Rip./All) (0-100% LFL) (se abbinata alla scheda G7-RL 15/30% LFL) | Rivelatore di gas Touch Pellistore per Metano, max 70/100mA (Rip./All) (0-100% LFL) (se abbinata alla scheda G7-RL 15/30% LFL) |  | 1937.5
UGMI-E701PT2XX | E701PT-2-xx | Rivelatore di gas Touch Pellistore per Gas Speciali, max 70/100mA (Rip./All) (0-100% LFL) (se abbinata alla scheda G7-RL 15/30% LFL) - Vedi Legenda* | Rivelatore di gas Touch Pellistore per Gas Speciali, max 70/100mA (Rip./All) (0-100% LFL) (se abbinata alla scheda G7-RL 15/30% LFL) - Vedi Legenda* |  | 1937.5
UGMI-E702PT2XX | E702PT-2-xx | Rivelatore di gas Touch Pellistore per V. di Benzina, max 70/100mA (Rip./All) (0-100% LFL) (se abbinata alla scheda G7-RL 15/30% LFL) | Rivelatore di gas Touch Pellistore per V. di Benzina, max 70/100mA (Rip./All) (0-100% LFL) (se abbinata alla scheda G7-RL 15/30% LFL) |  | 1937.5
UGMI-E704PT2XX | E704PT-2-xx | Rivelatore di gas Touch Pellistore per Idrogeno, max 70/100mA (Rip./All) (0-100% LFL) (se abbinata alla scheda G7-RL 15/30% LFL) | Rivelatore di gas Touch Pellistore per Idrogeno, max 70/100mA (Rip./All) (0-100% LFL) (se abbinata alla scheda G7-RL 15/30% LFL) |  | 1937.5
UGMI-E705PT2XX | E705PT-2-xx | Rivelatore di gas Touch Pellistore per GPL, max 70/100mA (Rip./All) (0-100% LFL) (se abbinata alla scheda G7-RL 15/30% LFL) | Rivelatore di gas Touch Pellistore per GPL, max 70/100mA (Rip./All) (0-100% LFL) (se abbinata alla scheda G7-RL 15/30% LFL) |  | 1937.5
UGMI-E706PT2XX | E706PT-2-xx | Rivelatore di gas Touch Pellistore per Propano, max 70/100mA (Rip./All) (0-100% LFL) (se abbinata alla scheda G7-RL 15/30% LFL) | Rivelatore di gas Touch Pellistore per Propano, max 70/100mA (Rip./All) (0-100% LFL) (se abbinata alla scheda G7-RL 15/30% LFL) |  | 1937.5
UGMI-E709PT2XX | E709PT-2-xx | Rivelatore di gas Touch Pellistore per Acetilene, max 70/100mA (Rip./All) (0-100% LFL) (se abbinata alla scheda G7-RL 15/30% LFL) | Rivelatore di gas Touch Pellistore per Acetilene, max 70/100mA (Rip./All) (0-100% LFL) (se abbinata alla scheda G7-RL 15/30% LFL) |  | 1975
ACCESSORI PER RIVELATORI DI GAS
CODICE | REF | DESCRIZIONE |  |  | PREZZO
UGMI-A55104 | A55-104 | Valvola a 8 mm per bombole monouso | Valvola a 8 mm per bombole monouso |  | 237.5
UGMI-A55108 | A55-108 | Adattatore per tutti i sensori Moon serie 2 per valvola da 8 mm | Adattatore per tutti i sensori Moon serie 2 per valvola da 8 mm |  | 112.5
UGMI-A55109 | A55-109 | Staffa fissaggio per rivelatori serie E xd Atex Antideflagrante in acciao INOX | Staffa fissaggio per rivelatori serie E xd Atex Antideflagrante in acciao INOX |  | 56.25
UGMI-A55110 | A55-110 | Flussimetro di erogazione del Gas completo di valvola da 8 mm per bombole monouso da 1 l. | Flussimetro di erogazione del Gas completo di valvola da 8 mm per bombole monouso da 1 l. |  | 650
UGMI-A55111 | A55-111 | Flussimetro di erogazione del Gas completo di valvola da 8 mm per bombole monouso da 3/5 l. | Flussimetro di erogazione del Gas completo di valvola da 8 mm per bombole monouso da 3/5 l. |  | 700
UGMI-A552701 | A55-701 | Interfaccia di connessione USB per sensori di Gas Moon, per App Mobile (Android) compreso software per PC | Interfaccia di connessione USB per sensori di Gas Moon, per App Mobile (Android) compreso software per PC |  | 612.5
UGMI-G72XX | G7- LV | Elettronica per Rivelatore Moon, per Loop analogico con protocollo VEGA | Elettronica per Rivelatore Moon, per Loop analogico con protocollo VEGA |  | 181.25
UGMI-G742 | G742 | Modulo di uscita analogica a 4-20 mA | Modulo di uscita analogica a 4-20 mA, sia attiva che passiva e in positivo o negativo. Connessione tipica per applicazioni con PLC. Possibilità di tarare i valori di fondo scala del segnale. |  | 75
UGMI-G7AS | G7AS | Modulo di uscita ad assorbimento. | Modulo di uscita ad assorbimento. |  | 60
UGMI-G7MB | G7MB | Modulo di comunicazione ModBus | Modulo di comunicazione ModBus |  | 190
UGMI-G7OC | G7OC | Modulo di uscita con O.C. NPN optoisolata | Modulo di uscita con O.C. NPN optoisolata |  | 95
UGMI-G7RL | G7RL | Modulo di uscita a 3 relè | Modulo di uscita a 3 relè. Connessione tipica per applicazioni con PLC. Possibilità di tarare i valori di fondo scala del segnale. |  | 90
UGMI-G7RL4 | G7RL4 | Modulo di uscita a 4 relè | Modulo di uscita a 4 relè. Connessione tipica per applicazioni con PLC. Possibilità di tarare i valori di fondo scala del segnale. |  | 120
UGMI-GASMOON | GasMoon | App di configurazione per sensori di gas serie Moon, compatibile con sistemi Android 4.0 | App di configurazione per sensori di gas serie Moon, compatibile con sistemi Android 4.0 (Supportata solo con USB Host). L'applicazione permette: verifica concentrazione di gas in tempo reale, lettura delle informazioni (modello, ore di lavoro, allarmi), simulazioni di allarmi e guasto, operazioni di sostituzione sensore, necessita di interfaccia A55-701. |  | GRATIS
UGMI-LEF10 | LE/F10 | Ripetitore ottico a led con portaled da 8 mm e 30 cm di cavo 2 x 0,22 mm | Ripetitore ottico a led con portaled da 8 mm e 30 cm di cavo 2 x 0,22 mm |  | 27.5
RIVELATORI DI LIQUIDI
CODICE | REF | DESCRIZIONE |  |  | PREZZO
UTKLD001B | UTKLD001B | Rivelatore di liquidi con buzzer | Rivelatore di liquidi per ambienti a rischio allagamento. Installazione in appoggio su pavimento. Versione con buzzer bitonale. Alimentazione da 12 a 27Vcc. Al rivelatore è possibile collegare una sonda per la rilevazione remota (KLD001S). |  | 46.2
UTKLD001S | UTKLD001S | Sonda remota per UTKLD001 | Sonda per la rilevazione remota. |  | 23.1
UTKLD65SQ | UTKLD65SQ | Staffa di fissaggio a pavimento per UTKLD67 | Staffa di fissaggio a pavimento per KLD65. |  | 22
UTKLD67 | UTKLD67 | Rivelatore di liquidi IP67. | Nuovo rivelatore di liquidi per ambienti a rischio allagamento. Installazione a parete o a pavimento con staffa di fissaggio (a richiesta). Circuito interno di analisi che evita l’idrolisi dei contatti grazie ad un oscillatore. Relè di allarme allo stato solido NC a sicurezza attiva. Alimentazione 12 – 24 Vcc/ 24Vac Gr di protezione IP67. |  | 154
UTKLDP11 | KLDP11 | Centrale per sonde rivelatori di liquidi espandibile | Scheda di controllo rilevatore di liquidi in contenitore plastico nero con coperchio in alluminio. Connessioni a morsetto 8 poli, necessita in ingresso di sonde di rilevazione KLDP11S. Può gestire fino a 3 sonde in parallelo con cavo da 10m oppure 2 sonde in parallelo con cavo da 20m. I cavi devono essere da due poli twistati e schermati sezione minima 0.22mmq. Pilotaggio sonde in AC per evitare l’idrolisi. Sensibilità di impedenza del liquido < 25Kohm. Funzione di test e inibizione da remoto, un segnale negativo sul morsetto di test simula un allarme, un segnale negativo sul morsetto di inibizione blocca eventuali allarmi. Alimentazione da 10,5Vcc a 28,5Vcc oppure 24Vac. Uscita relè allo stato solido a sicurezza attiva normalmente chiuso, si apre in caso di allarme o in caso di interruzione dell’alimentazione. |  | 130
UTKLDP11S | KLDP11S | Sonda per rilevatore di liquidi UTKLDP11 | Circuito sonda in involucro plastico con copertura in alluminio. Connessione a morsetto 2 poli. Necessita di analisi da scheda di controllo KLDP11. Per la connessione usare cavi a due poli twistati e schermati con sezione minima 0.22mmq |  | 40
UTKLDP21 | KLDP21 | Rivelatore di liquidi IP67 cavo 6 poli 2 m | Rilevatore di liquidi stand-alone in contenitore plastico nero con coperchio in alluminio resinato con grado di protezione IP67. Connessione a cavo 6 poli da 2m e guaina in acciaio spiralato rivestito in gomma nera da 1m. Tecnologia di rilevazione in AC per evitare l’idrolisi dei puntali. Sensibilità di impedenza del liquido < 25Kohm. Funzione di test e inibizione da remoto. |  | 130
CAVI PER IMPIANTI INCENDIO EN50200 IEC 60331
CODICE | REF | DESCRIZIONE |  |  | PREZZO
UWAFEN210 | SAS0210HFYSH-F3G29 | Cavo EN50200 incendio Guaina rossa sez 2x1.00 mmq LSZH | Cavo antincendio twistato e schermato, resistenti alla fiamma EN50200 – PH120. Bassa emissione fumi e gas tossici. Conduttore interno flessibile in rame rosso con sezione da 2x1 mm2. Isolamento in nastro di vetro/mica resistente al fuoco e guaina in mescola termoplastica LSZH non propagante l’incendio a NORME CEI 20-36 (IEC 60331; BS 6387 CWZ; EN 50200- PH120). Conduttore Filo di rame ricotto, multi-trefolo con Isolamento Special mix Gomma siliconica - Tipo G29 di colore Rosso, avvolgimento di almeno 1 strato di nastro di plastica e schermo collettivo Nastro in alluminio/PET su filo di drenaggio in rame stagnato. Guaina esterna in materiale termoplastico a bassa emissione di fumi, priva di alogeni - LSZH - Tipo M16 – di colore rosso | 100 | quot
UWAFEN215 | SAS0215HFYSH-F3G29 | Cavo EN50200 incendio Guaina rossa sez 2x1.50 mmq LSZH | Cavo antincendio twistato e schermato, resistenti alla fiamma EN50200 – PH120. Bassa emissione fumi e gas tossici. Conduttore interno flessibile in rame rosso con sezione da 2x1,5 mm2. Isolamento in nastro di vetro/mica resistente al fuoco e guaina in mescola termoplastica LSZH non propagante l’incendio a NORME CEI 20-36 (IEC 60331; BS 6387 CWZ; EN 50200- PH120). Conduttore Filo di rame ricotto, multi-trefolo con Isolamento Special mix Gomma siliconica - Tipo G29 di colore Rosso, avvolgimento di almeno 1 strato di nastro di plastica e schermo collettivo Nastro in alluminio/PET su filo di drenaggio in rame stagnato. Guaina esterna in materiale termoplastico a bassa emissione di fumi, priva di alogeni - LSZH - Tipo M16 – di colore rosso | 100 | quot
UWAFEN225 | SAS0225HFYSH-F3G29 | Cavo EN50200 incendio Guaina rossa sez 2x2,50 mmq LSZH | Cavo antincendio twistato e schermato, resistenti alla fiamma EN50200 – PH120. Bassa emissione fumi e gas tossici. Conduttore interno flessibile in rame rosso con sezione da 2x2,5 mm2. Isolamento in nastro di vetro/mica resistente al fuoco e guaina in mescola termoplastica LSZH non propagante l’incendio a NORME CEI 20-36 (IEC 60331; BS 6387 CWZ; EN 50200- PH120). Conduttore Filo di rame ricotto, multi-trefolo con Isolamento Special mix Gomma siliconica - Tipo G29 di colore Rosso, avvolgimento di almeno 1 strato di nastro di plastica e schermo collettivo Nastro in alluminio/PET su filo di drenaggio in rame stagnato. Guaina esterna in materiale termoplastico a bassa emissione di fumi, priva di alogeni - LSZH - Tipo M16 – di colore rosso | 100 | quot
CONDIZIONI DI VENDITA
Le presenti condizioni di vendita si applicano integralmente ad ogni contratto stipulato dal fornitore, salvo deroghe particolari scritte, valide per il singolo contratto. In caso di discordanza le condizioni generali di vendita prevalgono sulle eventuali condizioni di acquisto del cliente. Il conferimento dell’ordine comporta l’accettazione integrale delle presenti condizioni di vendita. Se nelle condizioni di pagamento è previsto il versamento di una rata all’ordine resta facoltà del fornitore il sospendere l’esecuzione del contratto fino al ricevimento della stessa. Il fornitore si riserva la facoltà di apportare alle dimensioni o alla struttura delle apparecchiature quelle modifiche estetico-funzionali suggerite dalle esigenze di carattere tecnico.
PREZZI
I prezzi esposti posso essere variati senza preavviso qualora aumentassero i costi del prodotto del fornitore e/o del fabbricante sia all’origine sia in dipendenza di modificazioni nelle tariffe dei trasporti e nelle spese ad esse inerenti o di natura fiscale sia in dipendenza di rapporti di cambio con le valute estere sia per qualsiasi altra causa e daranno diritto al fornitore di aumentare in proporzione il prezzo delle merci anche quando esista un preciso impegno contrattuale. I prezzi NON includono trasporto IVA ed altri accessori ivi compreso ogni altro aggravio fiscale in genere anche se decretato durante l’esecuzione del contratto. E’ cura del cliente accertarsi della validità dei prezzi.
CONDIZIONI DI PAGAMENTO
il pagamento, comunque e dovunque risulti contrattata, venduta, consegnata e fornita la merce, deve essere effettuato salvo diversa indicazione scritta direttamente al domicilio del fornitore nella forma e nei termini specificati. In caso di ritardo o di irregolarità nei pagamenti , trascorsi otto giorni dalla scadenza convenuta, il cliente è costituito in mora ed il fornitore è esonerato dal prestare la garanzia sui prodotti ed avrà diritto:
- di sospendere immediatamente e senza alcuna formalità le forniture relative a tutti gli ordini in corso del medesimo cliente, anche se dipendenti da altri contratti
- di spiccare tratta per l’ammontare delle forniture scadute;
- di esigere l’immediato ed integrale pagamento del credito o di averlo in altro modo garantito.
Sui ritardati pagamenti decorreranno gli interessi di mora. Eventuali contestazioni di una o più partite di merce non legittimano il cliente a sospendere i pagamenti, ai sensi e per gli effetti di cui all’art.1462 c.c.
RISOLUZIONE DEL CONTRATTO
Qualora nei confronti del cliente vengano elevati protesti di assegni e/o cambiali, promosse procedure esecutive, di concordato preventivo o di fallimento, cosi come in caso di sopravvenuta incapacità legale del cliente, liquidazione della sua azienda, modificazione della stessa, irregolarità nei pagamenti, il fornitore si riserva la facoltà di risolvere unilateralmente il contratto, dandone comunicazione al cliente.
FORO COMPETENTE
Per ogni controversia Foro Competente è quello operante sulla giurisdizione della sede del Fornitore.
GARANZIA
Per le apparecchiature elettroniche, se non diversamente precisato, è fornita una garanzia completa per le parti di ricambio e mano d’opera di 12 mesi, la garanzia non copre i prodotti che risultano manomessi, riparati da terzi o utilizzati non conformemente alle condizioni di impego previste, i prodotti contestati possono essere inviati al fornitore soltanto previe intese caso per caso. Per i prodotti che a suo insindacabile giudizio risultassero difettosi, è facoltà del fornitore riparare o sostituire i prodotti senza che ciò comporti alcuna responsabilità a suo carico per eventuali danni diretti o indiretti subiti dal cliente a causa di ciò. La spedizione dei prodotti inviati al fornitore in applicazione della presente garanzia, come pure le eventuali spese di imballo e ogni altra spesa accessoria, sono a rischio e spese del cliente salvo diversamente indicato dal produttore.
TERMINI DI CONSEGNA
I termini di consegna indicati nel contratto sono orientativi e senza alcun impegno da parte del fornitore, sono pertanto condizionati sia dalle possibilità di produzione del fornitore e dei fabbricanti, sia da eventuali cause di forza maggiore quali: scioperi del personale del fornitore, dei fabbricanti, delle dogane, delle poste, vettori, spedizionieri ecc.. i provvedimenti delle autorità, le calamità naturali ecc. In nessun caso, quindi potranno essere posti a carico del fornitore danni diretti e/o indiretti per la ritardata consegna. Il ritardo nella consegna non legittima l’acquirente ad annullare in tutto o in parte il contratto. le consegne possono essere frazionate.
SPEDIZIONE
Le merci si intendono fornite franco magazzino del fornitore. Anche qualora, in deroga, venga pattuita la resa franco destinatario, esse viaggiano sempre per conto e a completo rischio del cliente, anche nel caso in cui il vettore sia stato scelto dal fornitore. Reclami relativi alla merce fornita debbono pervenire, per iscritto, al fornitore entro 8 giorni dal ricevimento della partita contestata e comunque entro 15 giorni dalla spedizione dal magazzino del fornitore sotto pena di scadenza. Il fornitore non assume quindi alcuna responsabilità per i danni che dovessero verificarsi durante il viaggio. Ogni reclamo contro il vettore dovrà essere fatto dal cliente a suo nome per suo conto.
ESONERO DA RESPONSABILITA’
Stipulando il contratto, il cliente si assume l’ onere di essere a conoscenza di tutte le limitazioni legali e le norme di sicurezza relative all’impiego dei prodotti ordinati. E’ esclusa ogni responsabilità del fornitore per ogni e qualsiasi danno diretto o indiretto, causato a persone o cose dall’impiego dei prodotti forniti.
SUCCESSIVE FORNITURE
Le presenti condizioni generali di vendita hanno valore per qualsiasi successiva fornitura allo stesso cliente, senza che vi sia necessità di ripeterle o di richiamarle espressamente.
Unitek Italia Srl

## CONTROLLO ACCESSI
Listino Prezzi UNITEK 1/2025 SISTEMI CONTROLLO ACCESSI
CONTROLLORI DI VARCO SERIE ROSSLARE
CODICE | REF | DESCRIZIONE |  | PREZZO
UCRO-AC215IPB | AC-215IP-B | Controllore AC-215IP-B per la gestione di 2 porte/lettori (Wiegand o Clock & Data) non espandibile con scheda di rete TCP/IP | Controllore AC-215IP-B per la gestione di 2 porte/lettori (Wiegand o Clock & Data) non espandibile, completo di scheda di rete TCP / IP. | 1525
UCRO-AC225IPB | AC-225IP-B | Controllore AC-225IP-B per la gestione di 2 porte/lettori (Wiegand o Clock & Data) espandibile a 4 lettori con scheda di rete TCP / IP | Controllore AC-225IP-B per la gestione di 2 porte/lettori (Wiegand o Clock & Data) espandibile a 4 lettori, completo di scheda di rete TCP / IP. | 1813
UCRO-AC425IPB | AC-425IP-B | Controllore AC-425IP-B per la gestione di 4 porte/lettori (Wiegand o Clock & Data) espandibile 8 lettori coni scheda di rete TCP / IP. | Controllore AC-425IP-B per la gestione di 4 porte/lettori (Wiegand o Clock & Data) espandibile a 8 lettori, completo di scheda di rete TCP / IP. | 2408
UCRO-AC825IPB | AC-825IPB | Controllore gestione 6 varchi con scheda IP a server AxTraxNG | Controllore AC-825IP per la gestione di 6 porte (4 Lettori Wiegand, 2 lettori su bus RS 485 OSDP), completo di scheda di rete IP, espandibile a 56 varchi + 2 OSDP | 2618
SOFTWARE DI GESTIONE PER CONTROLLORI ROSSLARE
CODICE | REF | DESCRIZIONE |  | PREZZO
UCRO-AXPROAP999 | AxTraxPro Basic | Software di controllo accessi client-server AxTraxPro™ per la gestione di 6 varchi non espandibili | Software di controllo accessi client-server AxTraxPro™ per la gestione di 6 varchi non espandibili, tramite i controller serie AC-215IP-B, AC-225IP-B, AC-425IP-B e AC-825IP. Dotato di 1 licenza web server, non espandibile, per consentire una più facile e intuitiva gestione sia locale che remota in cui gli operatori possono accedere da browser web per le attività di controllo dei varchi, degli utenti, visualizzazione di eventi, avvisi e report. | 0
UCRO-AXPROAP000 | AxTraxPro Standard | Software di controllo accessi client-server AxTraxPro™ per la gestione di 12 varchi espandibili | Software di controllo accessi client-server AxTraxPro™ per la gestione di 12 varchi espandibili, tramite i controller serie AC-215IP-B, AC-225IP-B, AC-425IP-B e AC-825IP. Dotato di 1 licenza web server, espandibile, per consentire una più facile e intuitiva gestione sia locale che remota in cui gli operatori possono accedere da browser web per le attività di controllo dei varchi, degli utenti, visualizzazione di eventi, avvisi e report (licenza opzionale). | 900
UCRO-AXPROAP002 | AX-PRO-AP002 | Licenza aggiuntiva per 2 varchi. | Licenza aggiuntiva per 2 varchi. | 125
UCRO-AXPROAP004 | AX-PRO-AP004 | Licenza aggiuntiva per 4 varchi. | Licenza aggiuntiva per 4 varchi. | 225
UCRO-AXPROAP008 | AX-PRO-AP008 | Licenza aggiuntiva per 8 varchi. | Licenza aggiuntiva per 8 varchi. | 415
UCRO-AXPROAP016 | AX-PRO-AP016 | Licenza aggiuntiva per 16 varchi. | Licenza aggiuntiva per 16 varchi. | 745
UCRO-AXPROAP032 | AX-PRO-AP032 | Licenza aggiuntiva per 32 varchi. | Licenza aggiuntiva per 32 varchi. | 1310
UCRO-AXPROAP064 | AX-PRO-AP064 | Licenza aggiuntiva per 64 varchi. | Licenza aggiuntiva per 64 varchi. | 2275
UCRO-AXPROAP128 | AX-PRO-AP128 | Licenza aggiuntiva per 128 varchi. | Licenza aggiuntiva per 128 varchi. | 3920
UCRO-AXPROAP256 | AX-PRO-AP256 | Licenza aggiuntiva per 256 varchi. | Licenza aggiuntiva per 256 varchi. | 6660
UCRO-AXPROAP512 | AX-PRO-AP512 | Licenza aggiuntiva per 512 varchi. | Licenza aggiuntiva per 512 varchi. | 11190
UCRO-AXSUPMIGRATENG | AX-SUP-MIGRATE-NG | Licenza aggiuntiva Web client. | Licenza aggiuntiva Web client. | 2100
UCRO-AXTM | AX-TM | Licenza aggiuntiva lettori biometrici di terze parti. | Licenza aggiuntiva lettori biometrici di terze parti. | 110
LETTORI 125KHz SERIE ROSSLARE
CODICE | REF | DESCRIZIONE |  | PREZZO
UCRO-AYCQ60 | AYC-Q60 | Lettore di prossimità con tastiera retroilluminata AYC-Q60 serie GOPROX in versione antivandalica, compatibile con tecnologia EM4102, Rosslare Prox e tessere HID Prox a 125KHz | Lettore di prossimità con tastiera retroilluminata AYC-Q60 serie GOPROX in versione antivandalica, compatibile con tecnologia EM4102, Rosslare Prox e tessere HID Prox a 125KHz | 508
UCRO-AYCQ6355 | AYC-Q6355 | Lettore di prossimità con tastiera retroilluminata 13,56 MHz MIFARE Classic EV1 e 4K | Lettore di prossimità con tastiera retroilluminata multiprotocollo AYC-Q6355 in custodia antivandalica, compatibile con la tecnologia NFC Android, 13,56 MHz RFID e RS 485 OSDP. | 536
UCRO-AYK12C | AY-K12C | Lettore di prossimità AY-K12C compatibile con tecnologia EM4102 a 125KHz | Lettore di prossimità AY-K12C compatibile con tecnologia EM4102 a 125KHz | 140
UCRO-AYK2B | AY-K2B | Lettore di prossimità AY-K2B compatibile con tecnologia EM a 125KHz da interno. | Lettore di prossimità AY-K2B compatibile con tecnologia EM a 125KHz da interno. | 90
UCRO-AYQ12C | AY-Q12C | Lettore di prossimità AY-Q12C in versione antivandalica, compatibile con tecnologia EM4102 a 125KHz | Lettore di prossimità AY-Q12C in versione antivandalica, compatibile con tecnologia EM4102 a 125KHz | 230
LETTORI 13,56 MHz SERIE ROSSLARE
CODICE | REF | DESCRIZIONE |  | PREZZO
UCRO-AYK25B | AY-K25B | Lettore di prossimità AY-L25B, ISO 14443-A standard Mifare Classic a 13,56 MHz | Lettore di prossimità AY-K25B, compatibile tecnologia ISO 14443-A standard Mifare Classic a 13,56 MHz. | 170
LETTORI BIOMETRICI SERIE ROSSLARE
CODICE | REF | DESCRIZIONE |  | PREZZO
UCRO-AYB9120BT | AY-B9120BT | Lettore di prossimità e biometrico tecnologia MIFARE RFID 13,56 MHz Bluetooth 4.0 | Lettore di prossimità e biometrico AY-B9120BT compatibile con tecnologia 125 kHz EM e Bluetooth 4.0. | 1304
UCRO-AYB9150BT | AY-B9150BT | Lettore prossimità touch screen riconoscimento facciale e biometrico Mifare 13,56 MHz EM 125 kHz | Lettore di prossimità e biometrico AY-B9150BT compatibile con tecnologia MIFARE RFID da 13,56 MHz e Bluetooth 4.0. | 1426
UCRO-AYB9350BT | AY-B9350BT | Unità scanner di programmazione desktop per impronte digitali | è un lettore di impronte digitali di livello professionale con una capacità del sensore ottico ad alta velocità per 20.000 modelli con potenti algoritmi con controllo di vivacità e crittografia | 4421
LETTORI DI PROSSIMITA' MULTIPROTOCOLLO
CODICE | REF | DESCRIZIONE |  | PREZZO
UCRO-AYH6255BT | AY-H6255BT | Lettore di prossimità multiprotocollo AY-H6255BT con tecnologia Rosslare BLE-ID™ Rosslare NFC-ID™ 13,56 MHz | Lettore di prossimità multiprotocollo AY-H6255BT compatibile con tre tecnologie differenti: Rosslare BLE-ID™, Rosslare NFC-ID™ e 13,56 MHz. | 313
UCRO-AYH6355BT | AY-H6355BT | Lettore di prossimità ISO 14443-A standard Mifare Classic a 13,56 MHz | Lettore di prossimità multiprotocollo AY-H6255BT completo di tastiera retroilluminata, compatibile con tre tecnologie differenti: Rosslare BLE-ID™, Rosslare NFC-ID™ e 13,56 MHz. | 453
UCRO-AYK35 | AY-K35 | Lettore di prossimità multiprotocollo AY-K35 con tecnologia Rosslare BLE-ID™ Rosslare NFC-ID™ 125 kHz FSK e ASK, 13,56 MHz e MIFARE Classic® Sector 13,56 MHz in esecuzione antivandalica e antimicrobica. | Lettore di prossimità multiprotocollo AY-K35 con tecnologia Rosslare BLE-ID™ Rosslare NFC-ID™ 125 kHz FSK e ASK, 13,56 MHz e MIFARE Classic® Sector 13,56 MHz, con protocollo OSDP, in esecuzione antivandalica e antimicrobica. | 360
UCRO-AYK6255 | AY-K6255 | Lettore di prossimità multiprotocollo NFC Android e 13,56 MHz RFID | Lettore di prossimità multiprotocollo AY-K6255 compatibile con la tecnologia NFC Android e 13,56 MHz RFID. | 190
UCRO-AYQ6255 | AY-Q6255 | Lettore di prossimità con tastiera retroilluminata multiprotocollo antivandalica NFC Android 13,56 MHz RFID RS 485 OSDP | Lettore di prossimità multiprotocollo AY-Q6255 in custodia antivadalica, compatibile con la tecnologia NFC Android e 13,56 MHz RFID. | 397
UCRO-AYT6350 | AY-T6350 | Lettore di prossimità multiprotocollo NFC Android e 13,56 MHz RFID | Lettore di prossimità AY-T6350 completo di tastiera retroilluminata, compatibile tecnologia ISO 14443-A standard Mifare Classic a 13,56 MHz | 207
LETTORI RF LUNGO RAGGIO
CODICE | REF | DESCRIZIONE |  | PREZZO
UCRO-AYL23H | AY-L23H | Lettore RF lungo raggio esterni di telecomandi wireless 868,35MHz con copertura fino a 70 metri | Lettore RF lungo raggio esterni di telecomandi wireless 868,35MHz con copertura fino a 70 metri | 286
UCRO-AYU915BT | AY-U915BT | Lettore lungo raggio fino 6 mt compatibile con tecnologia UHF-RFID e Bluetooth 4.0. | Lettore a lungo raggio a 6 mt mod. AY-U915BT compatibile con tecnologia UHF-RFID e Bluetooth 4.0. | 1939
UCRO-AYU920BT | AY-U920BT | Lettore lungo raggio fino 12 mt tecnologia UHF-RFID e Bluetooth 4.0 | Lettore a lungo raggio fino a 12 mt mod. AY-U920BT compatibile con tecnologia UHF-RFID e Bluetooth 4.0. | 2119
ACCESSORI PER SISTEMI DI CONTROLLO ACCESSI ROSSLARE
CODICE | REF | DESCRIZIONE |  | PREZZO
UCRO-CPR26A | CP-R26 | Unità di programmazione desktop per card MIFARE Classic EV1 1K 4K a 13.56 MHz e impronte digitali | Unità di programmazione desktop serie CP-R26 ad alta sicurezza, per la personalizzazione di tutte le tessere MIFARE Classic EV1 1K e 4K in formato ISO-14443A-3 a 13.56 MHz e per la registrazione di impronte digitali. | 1199
UCRO-D805 | D-805 | Scheda di espansione 4 varchi 8 ingressi 4 uscite. | Scheda di espansione per 4 varchi, 8 ingressi e 4 uscite. | 1039
UCRO-DR12C | DR-12C | Unità di programmazione desktop per tessere EM 125 kHz | Unità di programmazione desktop serie DR-12, per la personalizzazione di tutte le tessere EM a 125 kHz. | 257
UCRO-DR6255 | DR-6255 | Unità di programmazione desktop multiprotocollo pertessere CSN 13,56 MHz | Unità di programmazione desktop multiprotocollo serie DR-6255, per la personalizzazione di tutte le tessere CSN A 13,56 MHz. | 347
UCRO-DR6280 | DR-6280 | Unità di programmazione desktop serie DR-6280, per la personalizzazione di tutte le tessere MIFARE Classic® EV1 e MIFARE® DESFire® EV1 a 13,56 MHz | Unità di programmazione desktop serie DR-6280, per la personalizzazione di tutte le tessere MIFARE Classic® EV1 e MIFARE® DESFire® EV1 a 13,56 MHz | 750
UCRO-DRB9000 | DR-B9000 | Unità scanner di programmazione desktop per impronte digitali | archivio dati. L'AY-B9250BT ha un lettore di schede RFID MIFARE da 13,56 MHz dotato di un lettore Rosslare BLE-ID™ integrato. Hanno RS-485, TCP/IP e Wiegand a 26 o 32 bit | 586
UCRO-DRU955BT | DR-U955BT | Unità di programmazione desktop multiprotocollo per tessere 13,56 MHz smart card multiformao, UHF EPC-Gen2-6C Rosslare BLE-ID™. | Unità di programmazione desktop multiprotocollo serie DR-U955BT, per la personalizzazione di tutte le tessere 13,56 MHz smart card multiformato, UHF EPC-Gen2-6C e Rosslare BLE-ID™. | 816
UCRO-EX01 | EX-01 | Pulsante in plastica di richiesta uscita EX-01 per interni | Pulsante in plastica di richiesta uscita EX-01 per uso in interno montaggio a superficie. Dotato di una uscita N.O. N.C. | 10
UCRO-EX1600 | EX-1600 | Pulsante in acciaio inox richiesta uscita EX-H04 Soft Touch antivandalo | Pulsante in acciaio inox di richiesta uscita EX-H04 con tecnologia Soft Touch antivandalo, per uso sia in interno che all’esterno montaggio ad incasso o a superficie con apposita scatola di montaggio. | 187
UCRO-MDD02B | MD-D02B | Scheda di espansione per 2 varchi, 4 ingressi e 4 uscite per sistemi AC-225IP-B | Scheda di espansione per 2 varchi, 4 ingressi e 4 uscite per sistemi AC-225IP-B | 540
UCRO-MDD04B | MD-D04B | Scheda di espansione per 4 varchi, 4 ingressi e 4 uscite per sistemi AC-425IP-B | Scheda di espansione per 4 varchi, 4 ingressi e 4 uscite per sistemi AC-425IP-B | 780
UCRO-MDIO84B | MD-IO84B | Scheda di espansione a 8 ingressi supervisionati 4 uscite relè per AC-225IP-B AC425IP-B. | Scheda di espansione a 8 ingressi supervisionati e 4 uscite a relè per sistemi AC-225IP-B e AC425IP-B. | 566
UCRO-ME1515EE | ME-1515-E-E | Unità di alimentazione per controller serie AC825IP-B | Unità di alimentazione per controller serie AC-825IP-BD-805, R-805, S-805, P-805, MD-D02B, MD-D04B e MD-IO84B. | 640
UCRO-MP06 | MP-06 | Scatola di montaggio esterna per pulsanti serie EX-1600 | Scatola di montaggio esterna per pulsanti serie EX-1600 | 74
UCRO-P805 | P-805 | Scheda di espansione a 16 ingressi supervisionati e 8 uscite relè | Scheda di espansione a 16 ingressi supervisionati e 8 uscite a relè. | 1199
UCRO-PX13 | PX-13 | Pulsante in alluminio di richiesta uscita PX-13 antivandalo, per interno e esterno | Pulsante in alluminio di richiesta uscita PX-13 antivandalo, per uso sia in interno che all’esterno montaggio ad incasso. | 40
UCRO-R805 | R-805 | Scheda di espansione 16 uscite relè 5 A | Scheda di espansione a 16 uscite relè da 5 A. | 960
UCRO-S805 | S-805 | Scheda di espansione 16 ingressi supervisionati | Scheda di espansione a 16 ingressi supervisionati. | 960
TESSERE HF 13,56MHz MIFARE®Classic, PLUSSX e DESFire EV1
CODICE | REF | DESCRIZIONE |  | PREZZO
UCRO-ATD1K0000SB0 | AT-D1K-000-0SB0 | Tag portachiavi RFI MIFARE Classic EV1 Standard 1K memoria PVC tandard ISO/IEC 10536 ( confezione 25 credenziali ) | Tag portachiavi di prossimità passiva RFI MIFARE Classic EV1 Standard 1K di memoria, in materiali PVC di colore nero, conforme allo standard ISO/IEC 10536. ( confezione 25 credenziali ) | 215
UCRO-ATD1S0000001 | AT-D1S-000-0001 | Tessera magnetica prossimità passiva RFI MIFARE Classic EV1 Standard 1K memoria PVC bianco 13,56 MHz MIFARE Classico®, Lettori EV1, CSN e Read Sector ( confezione 25 credenziali ) | Tessera magnetica di prossimità passiva RFI MIFARE Classic EV1 Standard 1K di memoria, in materiali PVC di colore bianco, conforme allo standard ISO/IEC 14443-1/2/3/4. ( confezione 25 credenziali ) | 108
UCRO-ATD4S0000001 | AT-D4S-000-0001 | Tessera magnetica prossimità passiva RFI MIFARE Classic EV1 Standard 4K memoria 13,56 MHz MIFARE Classico®, Lettori EV1, CSN e Read Sector ( confezione 25 credenziali ) | Tessera magnetica di prossimità passiva RFI MIFARE Classic EV1 Standard 4K di memoria, in materiali PVC di colore bianco, conforme allo standard ISO/IEC 14443-1/2/3/4. ( confezione 25 credenziali ) | 166
UCRO-ATP2K0000RB0 | AT-P2K-000-0RB0 | Tag di prossimità passiva RFI MIFARE Plus S Standard 2K. ( confezione 25 credenziali ) | Tag portachiavi di prossimità passiva RFI MIFARE Plus S Standard 2K in materiali PVC di colore nero. ( confezione 25 credenziali ) | 253
UCRO-ATP2S0000000 | AT-P2S-000-0000 | Tessera magnetica di prossimità passiva RFI MIFARE Plus S Standard 2K memoria. ( confezione 25 credenziali ) | Tessera magnetica di prossimità passiva RFI MIFARE Plus S Standard 2K di memoria, in materiali PVC di colore bianco. ( confezione 25 credenziali ) | 145
UCRO-ATP4K0000RB0 | AT-P4K-000-0RB0 | Tag passiva RFI MIFARE Plus S Standard 4K. ( confezione 25 credenziali ) | Tag portachiavi di prossimità passiva RFI MIFARE Plus S Standard 4K in materiali PVC di colore nero. ( confezione 25 credenziali ) | 300
UCRO-ATP4K0000SB0 | AT-P4K-000-0SB0 | Tag passiva RFI MIFARE Plus S Standard 4K. ( confezione 25 credenziali ) | Tag portachiavi di prossimità passiva RFI MIFARE Plus S Standard 4K in materiali PVC di colore nero. ( confezione 25 credenziali ) | 300
UCRO-ATP4S0000000 | AT-P4S-000-0000 | Tessera prossimità passiva RFI MIFARE Plus S Standard 4K. ( confezione 25 credenziali ) | Tessera magnetica di prossimità passiva RFI MIFARE Plus S Standard 4K di memoria, in materiali PVC di colore bianco. ( confezione 25 credenziali ) | 192
UCRO-ATV2K0000RB0 | AT-V2K-000-0RB0 | Tag passiva RFI DESFire EV1 Standard 2K lettura 20-50 mm. ( confezione 25 credenziali ) | Tag portachiavi di prossimità passiva RFI DESFire EV1 Standard 2K in materiali PVC di colore nero. Distanza di lettura da 20 a 50 mm. ( confezione 25 credenziali ) | 338
UCRO-ATV2K0000SB0 | AT-V2K-000-0SB0 | Tag passiva RFI DESFire EV1 Standard 2K lettura 20-50mm. ( confezione 25 credenziali ) | Tag portachiavi di prossimità passiva RFI DESFire EV1 Standard 2K in materiali PVC di colore nero. Distanza di lettura da 20 a 50 mm. ( confezione 25 credenziali ) | 338
UCRO-ATV2S0000000 | AT-V2S-000-0000 | Tessera RFI DESFire EV1 Standard 2K. ( confezione 25 credenziali ) | Tessera magnetica di prossimità passiva RFI DESFire EV1 Standard 2K di memoria, in materiali PVC di colore bianco. ( confezione 25 credenziali ) | 230
UCRO-ATV4K0000RB0 | AT-V4K-000-0RB0 | Tag passiva RFI DESFire EV1 Standard 4K. ( confezione 25 credenziali ) | Tag portachiavi di prossimità passiva RFI DESFire EV1 Standard 4K in materiali PVC di colore nero. ( confezione 25 credenziali ) | 360
UCRO-ATV4S0000000 | AT-V4S-000-0000 | Tessera passiva RFI DESFire EV1 Standard 4K. ( confezione 25 credenziali ) | Tessera magnetica di prossimità passiva RFI DESFire EV1 Standard 4K di memoria, in materiali PVC di colore bianco. ( confezione 25 credenziali ) | 256
UCRO-ATV8K0000RB0 | AT-V8K-000-0RB0 | Tag passiva RFI DESFire EV1 Standard 8K lettura 20-50 mm. ( confezione 25 credenziali ) | Tag portachiavi di prossimità passiva RFI DESFire EV1 Standard 8K in materiali PVC di colore nero. Distanza di lettura da 20 a 50 mm. ( confezione 25 credenziali ) | 407
UCRO-ATV8S0000000 | AT-V8S-000-0000 | Tessera RFI DESFire EV1 Standard 8K. ( confezione 25 credenziali ) | Tessera magnetica di prossimità passiva RFI DESFire EV1 Standard 8K di memoria, in materiali PVC di colore bianco. ( confezione 25 credenziali ) | 300
TESSERA 125KHz EM PER CONTROLLO ACCESSI
CODICE | REF | DESCRIZIONE |  | PREZZO
UCRO-ATERK26A7RB0 | AT-ERK-26A-7RB0 | Tag portachiavi di prossimità passiva RFI 125 KHz in ABS bianco EM4102 ISO Standard ISO/IEC 10536. | Tag portachiavi di prossimità passiva RFI a 125 KHz in materiali ABS di colore bianco, in formato EM4102, ISO Standard ISO/IEC 10536. | 134
UCRO-ATERK26A7TB0 | AT-ERK-26A-7TB0 | Tag portachiavi di prossimità passiva RFI 125 KHz PVC Nero EM4102 ISO Standard ISO/IEC 10536 | Tag portachiavi di prossimità passiva RFI a 125 KHz in materiali PVC di colore Nero, in formato EM4102, ISO Standard ISO/IEC 10536. | 134
UCRO-ATERS26A3001 | AT-ERS-26A-3001 | Tessera passiva RFI 125 KHz in ABS bianco EM4102 ISO Standard ISO/IEC 10536 | Tessera magnetica di prossimità passiva RFI a 125 KHz in materiali ABS di colore bianco, in formato EM4102, ISO Standard ISO/IEC 10536. | 87
TESSERE E TRASMETTITORI PER CONTROLLO ACCESSI
CODICE | REF | DESCRIZIONE |  | PREZZO
UCRO-LTUVS26A3000 | LT-UVS-26A-3000 | Tessera passiva UHF 860~960 MHz standard ISO/IEC 18000-6C distanza lettura fino 10 mt. ( confezione 25 credenziali ) | Tessera di prossimità passiva UHF con frequenza 860~960 MHz, in materiali PVC di colore bianco, conforme allo standard ISO/IEC 18000-6C e distanza di lettura fino a 10 mt. ( confezione 25 credenziali ) | 125
UCRO-SA23B2H | SA-23-B2H | Trasmettitore wireless a 2 tasti 868,35MHz per lettore AY-L23 due distinti segnali controllo relè A/B | Trasmettitore wireless a 2 tasti 868,35MHz per lettore AY-L23 due distinti segnali controllo relè A/B | 61.5
UCRO-SA23B4H | SA-23-B4H | Trasmettitore wireless a 4 tasti 868,35MHz per lettore AY-L23, 4 distinti segnali controllo relè A o B | Trasmettitore wireless a 4 tasti 868,35MHz per lettore AY-L23, 4 distinti segnali controllo relè A o B | 75.5
CONDIZIONI DI VENDITA
Le presenti condizioni di vendita si applicano integralmente ad ogni contratto stipulato dal fornitore, salvo deroghe particolari scritte, valide per il singolo contratto. In caso di discordanza le condizioni generali di vendita prevalgono sulle eventuali condizioni di acquisto del cliente. Il conferimento dell’ordine comporta l’accettazione integrale delle presenti condizioni di vendita. Se nelle condizioni di pagamento è previsto il versamento di una rata all’ordine resta facoltà del fornitore il sospendere l’esecuzione del contratto fino al ricevimento della stessa. Il fornitore si riserva la facoltà di apportare alle dimensioni o alla struttura delle apparecchiature quelle modifiche estetico-funzionali suggerite dalle esigenze di carattere tecnico.
PREZZI
I prezzi esposti posso essere variati senza preavviso qualora aumentassero i costi del prodotto del fornitore e/o del fabbricante sia all’origine sia in dipendenza di modificazioni nelle tariffe dei trasporti e nelle spese ad esse inerenti o di natura fiscale sia in dipendenza di rapporti di cambio con le valute estere sia per qualsiasi altra causa e daranno diritto al fornitore di aumentare in proporzione il prezzo delle merci anche quando esista un preciso impegno contrattuale. I prezzi NON includono trasporto IVA ed altri accessori ivi compreso ogni altro aggravio fiscale in genere anche se decretato durante l’esecuzione del contratto. E’ cura del cliente accertarsi della validità dei prezzi.
CONDIZIONI DI PAGAMENTO
il pagamento, comunque e dovunque risulti contrattata, venduta, consegnata e fornita la merce, deve essere effettuato salvo diversa indicazione scritta direttamente al domicilio del fornitore nella forma e nei termini specificati. In caso di ritardo o di irregolarità nei pagamenti , trascorsi otto giorni dalla scadenza convenuta, il cliente è costituito in mora ed il fornitore è esonerato dal prestare la garanzia sui prodotti ed avrà diritto:
- di sospendere immediatamente e senza alcuna formalità le forniture relative a tutti gli ordini in corso del medesimo cliente, anche se dipendenti da altri contratti
- di spiccare tratta per l’ammontare delle forniture scadute;
- di esigere l’immediato ed integrale pagamento del credito o di averlo in altro modo garantito.
Sui ritardati pagamenti decorreranno gli interessi di mora. Eventuali contestazioni di una o più partite di merce non legittimano il cliente a sospendere i pagamenti, ai sensi e per gli effetti di cui all’art.1462 c.c.
RISOLUZIONE DEL CONTRATTO
Qualora nei confronti del cliente vengano elevati protesti di assegni e/o cambiali, promosse procedure esecutive, di concordato preventivo o di fallimento, cosi come in caso di sopravvenuta incapacità legale del cliente, liquidazione della sua azienda, modificazione della stessa, irregolarità nei pagamenti, il fornitore si riserva la facoltà di risolvere unilateralmente il contratto, dandone comunicazione al cliente.
FORO COMPETENTE
Per ogni controversia Foro Competente è quello operante sulla giurisdizione della sede del Fornitore.
GARANZIA
Per le apparecchiature elettroniche, se non diversamente precisato, è fornita una garanzia completa per le parti di ricambio e mano d’opera di 12 mesi, la garanzia non copre i prodotti che risultano manomessi, riparati da terzi o utilizzati non conformemente alle condizioni di impego previste, i prodotti contestati possono essere inviati al fornitore soltanto previe intese caso per caso. Per i prodotti che a suo insindacabile giudizio risultassero difettosi, è facoltà del fornitore riparare o sostituire i prodotti senza che ciò comporti alcuna responsabilità a suo carico per eventuali danni diretti o indiretti subiti dal cliente a causa di ciò. La spedizione dei prodotti inviati al fornitore in applicazione della presente garanzia, come pure le eventuali spese di imballo e ogni altra spesa accessoria, sono a rischio e spese del cliente salvo diversamente indicato dal produttore.
TERMINI DI CONSEGNA
I termini di consegna indicati nel contratto sono orientativi e senza alcun impegno da parte del fornitore, sono pertanto condizionati sia dalle possibilità di produzione del fornitore e dei fabbricanti, sia da eventuali cause di forza maggiore quali: scioperi del personale del fornitore, dei fabbricanti, delle dogane, delle poste, vettori, spedizionieri ecc.. i provvedimenti delle autorità, le calamità naturali ecc. In nessun caso, quindi potranno essere posti a carico del fornitore danni diretti e/o indiretti per la ritardata consegna. Il ritardo nella consegna non legittima l’acquirente ad annullare in tutto o in parte il contratto. le consegne possono essere frazionate.
SPEDIZIONE
Le merci si intendono fornite franco magazzino del fornitore. Anche qualora, in deroga, venga pattuita la resa franco destinatario, esse viaggiano sempre per conto e a completo rischio del cliente, anche nel caso in cui il vettore sia stato scelto dal fornitore. Reclami relativi alla merce fornita debbono pervenire, per iscritto, al fornitore entro 8 giorni dal ricevimento della partita contestata e comunque entro 15 giorni dalla spedizione dal magazzino del fornitore sotto pena di scadenza. Il fornitore non assume quindi alcuna responsabilità per i danni che dovessero verificarsi durante il viaggio. Ogni reclamo contro il vettore dovrà essere fatto dal cliente a suo nome per suo conto.
ESONERO DA RESPONSABILITA’
Stipulando il contratto, il cliente si assume l’ onere di essere a conoscenza di tutte le limitazioni legali e le norme di sicurezza relative all’impiego dei prodotti ordinati. E’ esclusa ogni responsabilità del fornitore per ogni e qualsiasi danno diretto o indiretto, causato a persone o cose dall’impiego dei prodotti forniti.
SUCCESSIVE FORNITURE
Le presenti condizioni generali di vendita hanno valore per qualsiasi successiva fornitura allo stesso cliente, senza che vi sia necessità di ripeterle o di richiamarle espressamente.
Unitek Italia Srl

## INTRUSIONE ORISEC (PROVV) (hidden)
Listino Prezzi VIMO 1/2025 INTRUSIONE ORISEC
ORISEC CENTRALI INTRUSIONE CABLATE E IBRIDE
CODICE | REF | DESCRIZIONE |  | PREZZO
WORI-CP-20 | CP-20- | Centrale antifurto CP20 G2 a 20 zone |  | 240
WORI-CP-60 | CP-60- | Centrale antifurto CP60 G2 a 60 zone |  | 275
WORI-CP-50 | CP-50- | Centrale antifurto ibrida CP50 G3 a 50 zone |  | 520
WORI-CP-100 | CP-100- | Centrale antifurto ibrida CP100 G3 a 100 zone |  | 640
WORI-CP-200 | CP-200- | Centrale antifurto ibrida CP200 G3 a 200 zone |  | 990
WORI-W-CP-40K | W-CP-40K | Centrale di allarme wireless stand-alone a 40 zone con tastiera integrata |  | 535
ORISEC TASTIERE PER CENTRALI CABLATE
CODICE | REF | DESCRIZIONE |  | PREZZO
WORI-RK-400-LCD-ICON | RK-400-LCD-ICON | Tastiera compatta con display LCD per centrali serie CP |  | 165
WORI-RK720-WH-002 | RK720-WH-002 | Tastiera LCD a vista per serie CP CON RICEVITORE WIRELESS |  | 270
WORI-RK-920-WH-002 | RK-920-WH-002 | Tastiera LCD VERTICALE a vista per serie CP |  | 270
WORI-TK-1250 | TK-1250 | Tastiera Touchscreen con display da 5" |  | 470
WORI-W-RK-700-W | W-RK-700-W | Tastiera wireless |  | 430
W-KF-4-ITA | W-KF-4-ITA | Telecomando 4 tasti wireless | Telecomandi a quattro pulsanti con comunicazioni bidirezionali e LED multicolore. I radiocomandi hanno una portata e una durata della batteria eccezionali, con una vera tecnologia di lettura della batteria e tecnologia wireless Frequency Hoppong. | 90
ORISEC MODULI RADIO PER CENTRALI INTRUSIONE
CODICE | REF | DESCRIZIONE |  | PREZZO
WORI-W-AP | W-AP | Modulo di espansione Wireless ad innesto in centrale |  | 170
WORI-W-XP | W-XP | Modulo di espansione wireless bidirezionale |  | 135
WORI-W-XPR | W-XP-R | Modulo di espansione, ripetitore e bridge wireless |  | 100
WORI-W-XPR-EXT | W-XPR-EXT | Espansioni Wireless per installazione all'aperto |  | 275
W-ROX-1 | W-ROX-1 | Modulo di espansione uscite wireless |  | 215
ORISEC MODULI DI ESPANSIONE ZONE CENTRALI CABLATE
CODICE | REF | DESCRIZIONE |  | PREZZO
WORI-ZX-10-L | ZX-10-L | Modulo di espansione 10 zone per centrali serie CP |  | 59
WORI-ZX-10-E | ZX-10-E | Modulo di espansione 10 zone per centrali serie CP |  | 106
WORI-ZX-10-001 | ZX-10-001 | Modulo di espansione 10 zone e 10 uscite per centrali serie CP |  | 170
W-ROX-10 | W-ROX-10 | Modulo di espansione 10 ingressi cablati 10 uscite relè 1A 24V NA/NC |  | 400
ORISEC MODULI GSM PER CENTRALI INTRUSIONE
CODICE | REF | DESCRIZIONE |  | PREZZO
WORI-CM2-GSM-IP | CM2-GSM-IPNOSIM | Modulo di comunicazione GSM e Ethernet per serie CP-20/60,W-CP-40 |  | 255
ORISEC RIVELATORI VOLUMETRICI CABLATI PER INTERNI
CODICE | REF | DESCRIZIONE |  | PREZZO
WORI-IR-100 | IR-100 | Rilevatore ad infrarossi passivi con portata 15 metri |  | 27.5
WORI-DT-200E-ITA | DT-200E-ITA | Rivelatore digitale a doppia tecnologia 15 metri |  | 56
WORI-DT-200E-PET | DT-200E-PET | Rivelatore digitale doppia tecnologia immune animali max 35kg |  | 65
WORI-DT-200E-AM-ITA | DT-200E-AM-ITA | Rivelatore digitale doppia tecnologia 15 m anti-mask |  | 89.5
WORI-DT-360 | DT-360 | Rilevatore MW/PIR da soffitto 360° 10 m diametro |  | 99
WORI-DT-360-AM | DT-360-AM | Rilevatore MW/PIR da soffitto 360° 10 m diametro ANTIMASK |  | 120
ORISEC RIVELATORI VOLUMETRICI CABLATI PER ESTERNI
CODICE | REF | DESCRIZIONE |  | PREZZO
WORI-XD1-DT | XD1-DT | Rilevatore Doppia Tecnologia Microonde PIR da esterno. Area copertura 20m |  | 195
WORI-XD1-DT-AM | XD1-DT-AM | Rilevatore Doppia Tecnologia Microonde PIR da esterno, in metallo. Area copertura 20m |  | 220
WORI-XD1-LR | XD1-LR | Rilevatore PIR da esterno. Area copertura 50m |  | 175
WORI-XD2-DT | XD2-DT | Rilevatore Doppia Tecnologia Microonde PIR da esterno. Area copertura 12m |  | 195
WORI-XD2-DT-AM | XD2-DT-AM | Rilevatore Doppia Tecnologia Microonde PIR da esterno antimask. Area copertura 12m |  | 220
WORI-XD4 | XD4 | Rilevatore 4 PIR Quad da esterno. Area copertura 2x12m. |  | 385
WORI-XD4-DT-AM | XD4-DT-AM | Rilevatore 4 PIR Quad da esterno + Microonda 24 GHz. 2x12m. Funzione ANTIMASK. |  | 435
ORISEC RIVELATORI VOLUMETRICI WIRELESS PER INTERNI
CODICE | REF | DESCRIZIONE |  | PREZZO
WORI-W-IR-100-ITA | W-IR-100-ITA | Rilevatore wireless PIR Dual element | Rilevatore PIR doppio elemento. Comunicazione wireless bidirezionale. Adatto all'installazione in ambienti residenziali e piccolo commerciali. Prestazioni di rilevamento estremamente accurate senza falsi allarmi. L' ottica multi-altezza consente di montare in ambienti con copertura massima di 15 m ad altezze comprese tra 1,8m e 3,1m. Area di copertura 15 metri. Facile apprendimento. Tecnologia Frequency Hopping Ottica sigillata. Vere Zone antistrisciamento . Conteggio impulsi digitali. Compensazione della temperatura. Elaborazione del segnale digitale. Immunità RFI fino a 2,7 GHz. Controllo dello stato della batteria Termometro digitale.Tecnologia di rilevamento PIR Dual . Conformità: EN 50131-2-2: 2008 EN 50131-5-3: 2017 Grado 2 Aree di rilevamento 68 Portata Radio tipica> 150 m a vista. Batteria CR123A 3V Litio Durata media della batteria> 2 anni. 2 Frequenze 868,65 MHz e 869,15 MHz Tamper Manomissione Coperchio Dimensioni L x A x P mm 60 x 97 x 40 | 95
WORI-W-IR-100-PET | W-IR-100-PET | Rilevatore wireless PIR Dual PET immune | Rilevatore PIR wireless immune ad animali di piccola taglia max 35 kg Adatto all'installazione in ambienti residenziali e piccolo commerciali. Prestazioni di rilevamento estremamente accurate senza falsi allarmi. Comunicazione wireless bidirezionale. Area di copertura 15 metri. Facileapprendimento. Tecnologia Frequency Hopping Altezza di montaggio da 2,0 m a 2,2 m . Ottica sigillata. Vere Zone antistrisciamento . Conteggio impulsi digitali. Compensazione della temperatura. Elaborazione del segnale digitale. Immunità RFI fino a 2,7 GHz. Controllo dello stato della batteria Termometro digitale. PIR Conforme a EN 50131-2-2: 2008 EN 50131-5-3: 2017 Lente sferica Aree di rilevamento 68.Portata radio Wireless tipica fino a 150 m a vista Batteria CR123A 3V Litio Durata media della batteria> 2 anni. Frequenze 868,65 MHz e 869,15 MHz. Tamper e manomissioni e coperchio. Dimensioni L x A x P mm 60 x 97 x 40 | 109
WORI-WDT300 | W-DT-300 | Rilevatore PIR QUAD/MW wireless | Rilevatore volumetrico wireless PIR Quad/Microonde per interni Comunicazione wireless bidirezionale. Adatto all'installazione in ambienti residenziali e piccolo commerciali. Prestazioni di rilevamento estremamente accurate senza falsi allarmi. L' ottica di forma sferica è ideale per una installazione ad altezza variabile per copertura massima di 15 m ad altezze comprese tra 1,8m e 3,1m. Aree di rilevamento: 136. Grado 2. EN 50131. Facile apprendimento. Tecnologia Frequency Hopping. Ottica sigillata. Zone Anti strisciamento. Conteggio impulsi digitali. Compensazione della temperatura. Elaborazione del segnale digitale. Immunità RFI fino a 2,7 GHz Staffa anti manomissione opzionale Circuito interno predisposto per sostrituzione con altre versioni. Lettura dello stato della batteria Termometro digitale. Portata radio > 150 metri a vista dal ricevitore. Batteria CR123A 3V Durata media della batteria> 2 anni Frequenze 868,65 MHz e 869,15 MHz Dimensioni L x A x P mm 60 x 118 x 40. | 180
WORI-W-DT300PET | W-DT-300-PET | Rilevatore PIR QUAD/MW wireless | Rilevatore volumetrico wireless PIR Quad/Microonde per interni Comunicazione wireless bidirezionale. Adatto all'installazione in ambienti residenziali e piccolo commerciali. Prestazioni di rilevamento estremamente accurate senza falsi allarmi. L' ottica di forma sferica è ideale per una installazione ad altezza variabile per copertura massima di 15 m ad altezze comprese tra 1,8m e 3,1m. Aree di rilevamento: 136. Grado 2. EN 50131. Facile apprendimento. Tecnologia Frequency Hopping. Ottica sigillata. Zone Anti strisciamento. Conteggio impulsi digitali. Compensazione della temperatura. Elaborazione del segnale digitale. Immunità RFI fino a 2,7 GHz Staffa anti manomissione opzionale Circuito interno predisposto per sostrituzione con altre versioni. Lettura dello stato della batteria Termometro digitale. Portata radio > 150 metri a vista dal ricevitore. Batteria CR123A 3V Durata media della batteria> 2 anni Frequenze 868,65 MHz e 869,15 MHz Dimensioni L x A x P mm 60 x 118 x 40. | 185
WORI-WDT360 | W-DT-360 | Rilevatore PIR QUAD/MW da soffitto wireless | Rilevatore volumetrico wireless PIR Quad/Microonde per interni Comunicazione wireless bidirezionale. Adatto all'installazione in ambienti residenziali e piccolo commerciali. Prestazioni di rilevamento estremamente accurate senza falsi allarmi. Altezza di montaggio da 2,4 m a 4,0 m Conteggio impulsi. Digitale, 1 o 2 Compensazione della temperatura Coperchio opzioni di manomissione Dimensioni D x P mm 108 x 31. Rilevazione eccezionale in un alloggiamento elegante e facile da installare. I rivelatori 360 raggiungono il massimo equilibrio tra prestazioni di rilevamento e immunità ai falsi allarmi. I rilevatori Quad a soffitto possono essere montati a qualsiasi altezza tra 2,4 m 4,0 m per fornire un'area di copertura fino a 10 m di diametro.. Lettura dello stato della batteria Termometro digitale. Portata radio > 150 metri a vista dal ricevitore. Batteria CR123A 3V Durata media della batteria> 2 anni Frequenze 868,65 MHz e 869,15 MHz Dimensioni L x A x P mm 60 x 118 x 40. | 185
WORI-W-SD-MC | W-SD-MC | Rilevatore piezo e contatto magnetico wireless. Grado 2 | Rilevatore di urti wireless con contatto magnetico integrato.Rilevamento perimetrale eccezionale in un alloggiamento elegante e facile da installare. L'elaborazione proprietaria del segnale digitale garantisce il massimo equilibrio tra le prestazioni di rilevamento e l'immunità ai falsi allarmi. Sono dotati di due ingressi aggiuntivi che possono essere mappati su singole zone sulla centrale, fornire una vera lettura della batteria e utilizzare la tecnologia wireless Frequency Hopping. Rilevatore d'urto. Comunicazioni wireless bidirezionale. Solo 25 mm di larghezza Frequenze 868.65MHz and 869.15MHz Si adatta al telaio in PVC. Termometro digitale . Apprendimento semplice. Colore Bianco, marrone o antracite. Sensore piezoelettrico a stato solido. Sensibilità regolabile. Elaborazione del segnale digitale. Indicazione LED multicolore. Dimensioni L x H x P mm 25 x 123 x 29 UTK-OWSDMCGR versione colore grigio scuro e UTK-OWSDMCMR versione colore marrone | 145
ORISEC SIRENE AUTOALIMENTATE PER ESTERNI CABLATE E WIRELESS
CODICE | REF | DESCRIZIONE |  | PREZZO
WORI-ES-120-WB | ES-120-WB | Sirena per esterni autoalimentata con batteria Li integrata e lampeggiante G.3 | Sirena elettronica per esterni autoalimentata con lampeggiante Blu incorporato.Design e prestazioni innovative. Conforme a EN50131 Grado 3.Dimensioni 304 x 299 x 61.5mm. Compatibile con il bus Orisec Flash LED a lunga durata. Volume sonoro 109 dB. Sounder Piezo. Blocco allarme in fase di installazione.Modalità autoalimentata selezionabile. Modalità a basso assorbimento. Coperchio anteriore e manomissione. Coperchio anteriore a cerniera con sgancio rapido. Coperchio della morsettiera a cerniera. Bolla di installazione integrata. Piedini di montaggio rotanti. Viti di chiusura del coperchio anteriore imperdibili. | xxx
WORI-W-ES-120-WB | W-ES-120-WB | Sirena wireless esterni autoalimentata con lampeggiante G.2 | Sirena elettronica wireless per esterni autoalimentata con lampeggiante Blu incorporato.Design e prestazioni innovative. Conforme a EN50131 Grado 2.Dimensioni 304 x 299 x 61.5mm. Compatibile con il bus Orisec Flash LED a lunga durata. Volume sonoro 109 dB. Sounder Piezo. Blocco allarme in fase di installazione.Modalità autoalimentata selezionabile. Modalità a basso assorbimento. Coperchio anteriore e manomissione. Coperchio anteriore a cerniera con sgancio rapido. Coperchio della morsettiera a cerniera. Bolla di installazione integrata. Piedini di montaggio rotanti. Viti di chiusura del coperchio anteriore imperdibili. | xxx